## TECE 2021
číslo výrobku | popis tovaru | 2021
600700 | TECEdrainline, rovný žlábek s hydroizolační páskou Seal System L 700 mm | 212.902
600701 | TECEdrainline, rovný žlábek, s přírubou pro instalaci ke stěně a těsněním Seal System, dl. 700 mm | 223.5619
600702 | TECEdrainline-Evo, sprchový žlábek, 700 mm | 212.902
600703 | TECEdrainline-Evo, sprchový žlábek, s přírubou pro instalaci ke stěně, 700 mm | 223.5686
600710 | TECEdrainline, designová mřížka ocelová leštěná, design "basic" L 700 mm | 90.4389
600711 | TECEdrainline, designová mřížka ocelová kartáčovaná, design "basic" L 700 mm | 106.2034
600730 | TECEdrainline, designová mřížka ocelová leštěná, design "drops" L 700 mm | 130.6339
600731 | TECEdrainline, designová mřížka ocelová kartáčovaná, design "drops" L 700 mm | 159.7661
600750 | TECEdrainline, designová mřížka ocelová leštěná, design "quadratum" L 700 mm | 177.6972
600751 | TECEdrainline, designová mřížka ocelová kartáčovaná, design "quadratum" L 700 mm | 221.2572
600760 | TECEdrainline, designová mřížka ocelová leštěná, design "organic" L 700 mm | 137.9631
600761 | TECEdrainline, designová mřížka ocelová kartáčovaná, design "organic" L 700 mm | 167.0953
600770 | TECEdrainline rošt pro vložení dlažby "plate", L 700 mm | 116.2061
600772 | TECEdrainline rošt pro vložení dlažby "plate II", L 700 mm | 101.64
600782 | TECEdrainline, designová mřížka ocelová leštěná, design "steel II" L 700mm | 106.2034
600783 | TECEdrainline, designová mřížka ocelová kartáčovaná, design "steel II" L 700mm | 93.3429
600790 | TECEdrainline skleněný kryt na žlábek, rovný, sklo zelené, L 700mm | 316.9509
600791 | TECEdrainline skleněný kryt na žlábek, rovný, sklo bílé, L 700mm | 316.9509
600792 | TECEdrainline skleněný kryt na žlábek, rovný, sklo černé, L 700mm | 316.9509
600800 | TECEdrainline, rovný žlábek s hydroizolační páskou Seal System L 800 mm | 250.2972
600801 | TECEdrainline, rovný žlábek, s přírubou pro instalaci ke stěně a těsněním Seal System, dl. 800 mm | 262.7429
600802 | TECEdrainline-Evo, sprchový žlábek, 800 mm | 250.3137
600803 | TECEdrainline-Evo, sprchový žlábek, s přírubou pro instalaci ke stěně, 800 mm | 262.7451
600810 | TECEdrainline, designová mřížka ocelová leštěná, design "basic" L 800 mm | 95.5554
600811 | TECEdrainline, designová mřížka ocelová kartáčovaná, design "basic" L 800 mm | 114.7311
600830 | TECEdrainline, designová mřížka ocelová leštěná, design "drops" L 800 mm | 137.9631
600831 | TECEdrainline, designová mřížka ocelová kartáčovaná, design "drops" L 800 mm | 167.0953
600850 | TECEdrainline, designová mřížka ocelová leštěná, design "quadratum" L 800 mm | 188.5757
600851 | TECEdrainline, designová mřížka ocelová kartáčovaná, design "quadratum" L 800 mm | 228.5402
600860 | TECEdrainline, designová mřížka ocelová leštěná, design "organic" L 800 mm | 141.4663
600861 | TECEdrainline, designová mřížka ocelová kartáčovaná, design "organic" L 800 mm | 170.3219
600870 | TECEdrainline rošt pro vložení dlažby "plate", L 800 mm | 119.7555
600872 | TECEdrainline rošt pro vložení dlažby "plate II", L 800 mm | 115.0076
600882 | TECEdrainline, designová mřížka ocelová leštěná, design "steel II" L 800 mm | 116.8975
600883 | TECEdrainline, designová mřížka ocelová kartáčovaná, design "steel II" L 800 mm | 104.0831
600890 | TECEdrainline skleněný kryt na žlábek, rovný, sklo zelené, L 800 mm | 257.442
600891 | TECEdrainline skleněný kryt na žlábek, rovný, sklo bílé, L 800 mm | 263.8492
600892 | TECEdrainline skleněný kryt na žlábek, rovný, sklo černé, L 800 mm | 257.1654
600900 | TECEdrainline, rovný žlábek s hydroizolační páskou Seal System L 900 mm | 260.9452
600901 | TECEdrainline, rovný žlábek, s přírubou pro instalaci ke stěně a těsněním Seal System, L 900 mm | 273.9441
600902 | TECEdrainline-Evo, sprchový žlábek, 900 mm | 260.9412
600903 | TECEdrainline-Evo, sprchový žlábek, s přírubou pro instalaci ke stěně, 900 mm | 273.9608
600910 | TECEdrainline, designová mřížka ocelová leštěná, design "basic" L 900 mm | 98.6899
600911 | TECEdrainline, designová mřížka ocelová kartáčovaná, design "basic" L 900 mm | 120.032
600930 | TECEdrainline, designová mřížka ocelová leštěná, design "drops" L 900 mm | 141.4663
600931 | TECEdrainline, designová mřížka ocelová kartáčovaná, design "drops" L 900 mm | 170.3219
600950 | TECEdrainline, designová mřížka ocelová leštěná, design "quadratum" L 900 mm | 199.4541
600951 | TECEdrainline, designová mřížka ocelová kartáčovaná, design "quadratum" L 900 mm | 242.968
600960 | TECEdrainline, designová mřížka ocelová leštěná, design "organic" L 900 mm | 155.8941
600961 | TECEdrainline, designová mřížka ocelová kartáčovaná, design "organic" L 900 mm | 188.5757
600970 | TECEdrainline rošt pro vložení dlažby "plate", L 900 mm | 123.6275
600972 | TECEdrainline rošt pro vložení dlažby "plate II", L 900 mm | 128.1448
600982 | TECEdrainline, designová mřížka ocelová leštěná, design "steel II" L 900 mm | 138.2396
600983 | TECEdrainline, designová mřížka ocelová kartáčovaná, design "steel II" L 900 mm | 116.8975
600990 | TECEdrainline skleněný kryt na žlábek, rovný, sklo zelené, L 900 mm | 273.7597
600991 | TECEdrainline skleněný kryt na žlábek, rovný, sklo bílé, L 900 mm | 276.7559
600992 | TECEdrainline skleněný kryt na žlábek, rovný, sklo černé, L 900 mm | 269.8416
601000 | TECEdrainline, rovný žlábek s hydroizolační páskou Seal System L 1000 mm | 274.7738
601001 | TECEdrainline, rovný žlábek, s přírubou pro instalaci ke stěně a těsněním Seal System, L 1000 mm | 288.5102
601002 | TECEdrainline-Evo, sprchový žlábek, 1000 mm | 274.7843
601003 | TECEdrainline-Evo, sprchový žlábek, s přírubou pro instalaci ke stěně, 1000 mm | 288.5098
601010 | TECEdrainline, designová mřížka ocelová leštěná, design "basic" L 1000 mm | 112.3341
601011 | TECEdrainline, designová mřížka ocelová kartáčovaná, design "basic" L 1000 mm | 123.6275
601030 | TECEdrainline, designová mřížka ocelová leštěná, design "drops" L 1000 mm | 167.0953
601031 | TECEdrainline, designová mřížka ocelová kartáčovaná, design "drops" L 1000 mm | 202.9574
601050 | TECEdrainline, designová mřížka ocelová leštěná, design "quadratum" L 1000 mm | 228.5402
601051 | TECEdrainline, designová mřížka ocelová kartáčovaná, design "quadratum" L 1000 mm | 272.1002
601060 | TECEdrainline, designová mřížka ocelová leštěná, design "organic" L 1000 mm | 185.0263
601061 | TECEdrainline, designová mřížka ocelová kartáčovaná, design "organic" L 1000 mm | 221.2572
601070 | TECEdrainline rošt pro vložení dlažby "plate", L 1000 mm | 137.9631
601072 | TECEdrainline rošt pro vložení dlažby "plate II", L 1000 mm | 141.3741
601082 | TECEdrainline, designová mřížka ocelová leštěná, design "steel II" L 1000 mm | 143.5406
601083 | TECEdrainline, designová mřížka ocelová kartáčovaná, design "steel II" L 1000 mm | 127.5455
601090 | TECEdrainline skleněný kryt na žlábek, rovný, sklo zelené, L 1000 mm | 310.3593
601091 | TECEdrainline skleněný kryt na žlábek, rovný, sklo bílé, L 1000 mm | 312.8023
601092 | TECEdrainline skleněný kryt na žlábek, rovný, sklo černé, L 1000 mm | 306.1185
601200 | TECEdrainline, rovný žlábek s hydroizolační páskou Seal System L 1200 mm | 301.4629
601201 | TECEdrainline, rovný žlábek, s přírubou pro instalaci ke stěně a těsněním Seal System, L 1200 mm | 316.5361
601202 | TECEdrainline-Evo, sprchový žlábek, 1200 mm | 301.451
601203 | TECEdrainline-Evo, sprchový žlábek, s přírubou pro instalaci ke stěně, 1200 mm | 313.3333
601210 | TECEdrainline, designová mřížka ocelová leštěná, design "basic" L 1200 mm | 141.4663
601211 | TECEdrainline, designová mřížka ocelová kartáčovaná, design "basic" L 1200 mm | 170.3219
601230 | TECEdrainline, designová mřížka ocelová leštěná, design "drops" L 1200 mm | 199.4541
601231 | TECEdrainline, designová mřížka ocelová kartáčovaná, design "drops" L 1200 mm | 242.968
601250 | TECEdrainline, designová mřížka ocelová leštěná, design "quadratum" L 1200 mm | 272.1002
601251 | TECEdrainline, designová mřížka ocelová kartáčovaná, design "quadratum" L 1200 mm | 333.5913
601260 | TECEdrainline, designová mřížka ocelová leštěná, design "organic" L 1200 mm | 214.2046
601261 | TECEdrainline, designová mřížka ocelová kartáčovaná, design "organic" L 1200 mm | 257.6724
601270 | TECEdrainline rošt pro vložení dlažby "plate", L 1200 mm | 167.0953
601272 | TECEdrainline rošt pro vložení dlažby "plate II", L 1200 mm | 167.8328
601282 | TECEdrainline, designová mřížka ocelová leštěná, design "steel II" L 1200 mm | 180.9238
601283 | TECEdrainline, designová mřížka ocelová kartáčovaná, design "steel II" L 1200 mm | 154.1886
601290 | TECEdrainline skleněný kryt na žlábek, rovný, sklo zelené, L 1200 mm | 354.2881
601291 | TECEdrainline skleněný kryt na žlábek, rovný, sklo bílé, L 1200 mm | 360.7875
601292 | TECEdrainline skleněný kryt na žlábek, rovný, sklo černé, L 1200 mm | 349.6324
601500 | TECEdrainline, rovný žlábek s hydroizolační páskou Seal System L 1500 mm | 346.3136
601501 | TECEdrainline, rovný žlábek, s přírubou pro instalaci ke stěně a těsněním Seal System, L 1500 mm | 363.6454
601510 | TECEdrainline, designová mřížka ocelová leštěná, design "basic" L 1500 mm | 188.5757
601511 | TECEdrainline, designová mřížka ocelová kartáčovaná, design "basic" L 1500 mm | 228.5402
601530 | TECEdrainline, designová mřížka ocelová leštěná, design "drops" L 1500 mm | 257.6724
601531 | TECEdrainline, designová mřížka ocelová kartáčovaná, design "drops" L 1500 mm | 308.3311
601550 | TECEdrainline, designová mřížka ocelová leštěná, design "quadratum" L 1500 mm | 344.7464
601551 | TECEdrainline, designová mřížka ocelová kartáčovaná, design "quadratum" L 1500 mm | 420.6652
601560 | TECEdrainline, designová mřížka ocelová leštěná, design "organic" L 1500 mm | 272.1002
601561 | TECEdrainline, designová mřížka ocelová kartáčovaná, design "organic" L 1500 mm | 333.5913
601570 | TECEdrainline rošt pro vložení dlažby "plate", L 1500 mm | 214.2046
601572 | TECEdrainline rošt pro vložení dlažby "plate II", L 1500 mm | 207.3825
601582 | TECEdrainline, designová mřížka ocelová leštěná, design "steel II" L 1500mm | 212.9139
601583 | TECEdrainline, designová mřížka ocelová kartáčovaná, design "steel II" L 1500mm | 189.4515
601590 | TECEdrainline skleněný kryt na žlábek, rovný, sklo zelené, L 1500mm | 442.6988
601591 | TECEdrainline skleněný kryt na žlábek, rovný, sklo bílé, L 1500mm | 449.2904
601592 | TECEdrainline skleněný kryt na žlábek, rovný, sklo černé, L 1500mm | 436.7064
610900 | TECEdrainline, rohové provedení 90°, s těsnícím límcem, L 900 x 900mm | 508.0618
610910 | TECEdrainline, designová mřížka ocelová leštěná, rohové provedení 90°, design "basic" L 900x900mm | 188.5757
610970 | TECEdrainline rohové provedení 90°pouzdra pro vlepení dlažby , design "plate", L 900x900 | 286.5281
610982 | TECEdrainline, designová mřížka ocelová leštěná, rohové provedení 90°, design "steel II" L 900x900mm | 380.6085
611000 | TECEdrainline, rohové provedení 90°, s těsnícím límcem, L 1000 x 1000mm | 525.9468
611010 | TECEdrainline, designová mřížka ocelová leštěná, rohové provedení 90°, design "basic" L 1000x1000mm | 214.2046
611070 | TECEdrainline rohové provedení 90°pouzdra pro vlepení dlažby , design "plate", L 1000x1000 | 315.6603
611082 | TECEdrainline, designová mřížka ocelová leštěná, rohové provedení 90°, design "steel II" L 1000x1000mm | 420.6652
611200 | TECEdrainline, rohové provedení 90°, s těsnícím límcem, L 1200 x 1200mm | 580.0626
611210 | TECEdrainline, designová mřížka ocelová leštěná, rohové provedení 90°, design "basic" L 1200x1200mm | 257.6724
611270 | TECEdrainline rohové provedení 90°pouzdra pro vlepení dlažby , design "plate", L 1200x1200 | 377.1513
611282 | TECEdrainline, designová mřížka ocelová leštěná, rohové provedení 90°, design "steel II" L 1200x1200mm | 493.3574
650000 | TECEdrainline snížená zápachová uzávěrka, boční odpad DN50, 0,7 l/s | 26.1821
650001 | TECEdrainline standardní zápachová uzávěrka, boční odpad DN50, 0,8 l/s | 26.1821
650002 | Zápachová uzávěrka TECEdrainline max., boční odpad DN70, 1,2 l/s | 35.7699
650003 | TECEdrainline svislá zápachová uzávěrka DN50, 1,3 l/s | 35.7699
650004 | TECEdrainline - ultra nízká zápachová uzávěrka, boční odpad DN40, 0,48l/s | 26.1821
650700 | TECEdrainline, rovný žlábek s těsnícím límcem a krytem pro nalepení dlažby či kamene, L 735mm | 334.5593
650800 | TECEdrainline, rovný žlábek s těsnícím límcem a krytem pro nalepení dlažby či kamene, L 835mm | 360.0961
650900 | TECEdrainline, rovný žlábek s těsnícím límcem a krytem pro nalepení dlažby či kamene, L 935mm | 366.826
651000 | TECEdrainline, rovný žlábek s těsnícím límcem a krytem pro nalepení dlažby či kamene, L 1035mm | 409.2336
651200 | TECEdrainline, rovný žlábek s těsnícím límcem a krytem pro nalepení dlažby či kamene, L 1235mm | 458.8321
651500 | TECEdrainline, rovný žlábek s těsnícím límcem a krytem pro nalepení dlažby či kamene, L 1535mm | 533.4603
660001 | Zvuková izolace Drainbase pro TECEdrainline a TECEdrainboard, 1,25m x 1,25m x 6mm | 42.592
660002 | Zvuková izolace Drainbase pro TECEdrainline a TECEdrainboard, 8m x 1,25m x 6mm | 27.5189
660003 | TECEdrainline montážní podpěry se zvukovou izolací, (4ks) 92 - 139mm | 21.4343
660004 | TECEdrainline montážní podpěry se zvukovou izolací, (4ks) 137 - 184mm | 24.6149
660005 | TECEdrainline sítko na vlasy pro vložení do těla žlabu | 10.187
660006 | Protipožární sada FireStop pro vertikální sifon DN 50, požární ochrana EI 120 | 106.2034
660014 | TECEdrainline těsnící páska pro žlábek pro nalepení dlažby, samolepící, L 10m | 3.7337
660015 | Zápachová uzávěrka s membránou pro ultra-nízký sifon TECEdrainline | 26.1961
660016 | Zápachová uzávěrka s membránou pro nízký a standardní sifon TECEdrainline | 26.1961
660017 | Zápachová uzávěrka s membránou pro maximální a vertikální sifon TECEdrainline | 35.7647
660018 | Zápachová uzávěrka s membránou pro normální sifon TECEdrainline | 35.7647
660019 | TECEdrainline těsnící páska pro žlábek pro nalepení dlažby, samolepící, L 3,9 m | 18.6225
668010 | Proti zápachová trubice pro snížený sifon (650000) | 19.2157
668011 | Proti zápachová trubice pro standardní sifon (650001) | 19.2157
668012 | Těsnění proti zápachové trubice | 4.4251
668013 | Těsnění mezi žlábkem a sifonem | 10.2792
668014 | Zvedací klíč | 1.8899
668016 | Distanční svorky | 0.64533
668019 | Proti zápachová trubice pro sifon max. (650002) | 21.1765
668020 | Duté podpěry, šedá barva | 0.64533
668024 | Duté podpěry, nerezová ocel | 12.3074
668025 | Proti zápachová trubice pro ultra-nízký sifon (650004) | 21.1765
668026 | Náhradní rošt žlabu pro nalepení dlažby, 700 mm | 123.9501
668027 | Náhradní rošt žlabu pro nalepení dlažby, 800 mm | 139.1616
668028 | Náhradní rošt žlabu pro nalepení dlažby, 900 mm | 152.944
668029 | Náhradní rošt žlabu pro nalepení dlažby, 1000 mm | 168.0172
668030 | Náhradní rošt žlabu pro nalepení dlažby, 1200 mm | 198.3478
668031 | Náhradní rošt žlabu pro nalepení dlažby, 1500 mm | 244.0743
668032 | Těsnění mezi žlab a sifon TECEdrainline | 12.2414
668033 | TECEdrainline-Evo těsnění splachovací trubice | 9.0196
670800 | TECEdrainprofile sprchový profil, 800 mm, kartáčovaná nerez | 156.3059
670801 | TECEdrainprofile sprchový profil, 800 mm, kartáčovaný černý chrom | 464.8824
670802 | TECEdrainprofile sprchový profil, 800 mm, kartáčovaná optická zlatá | 464.8824
670803 | TECEdrainprofile sprchový profil, 800 mm, kartáčovaná růžová zlatá | 485.4706
670810 | TECEdrainprofile sprchový profil, 800 mm, leštěná nerez | 186.2824
670811 | TECEdrainprofile sprchový profil, 800 mm, lesklý černý chrom | 485.4706
670812 | TECEdrainprofile sprchový profil, 800 mm, lesklá optická zlatá | 485.4706
670813 | TECEdrainprofile sprchový profil, 800 mm, lesklá růžová zlatá | 485.4706
670900 | TECEdrainprofile sprchový profil, 900 mm, kartáčovaná nerez | 162.7294
670901 | TECEdrainprofile sprchový profil, 900 mm, kartáčovaný černý chrom | 473.1176
670902 | TECEdrainprofile sprchový profil, 900 mm, kartáčovaná optická zlatá | 473.1176
670903 | TECEdrainprofile sprchový profil, 900 mm, kartáčovaná růžová zlatá | 493.7059
670910 | TECEdrainprofile sprchový profil, 900 mm, leštěná nerez | 194.8471
670911 | TECEdrainprofile sprchový profil, 900 mm, lesklý černý chrom | 493.7059
670912 | TECEdrainprofile sprchový profil, 900 mm, lesklá optická zlatá | 493.7059
670913 | TECEdrainprofile sprchový profil, 900 mm, lesklá růžová zlatá | 493.7059
671000 | TECEdrainprofile sprchový profil, 1000 mm, kartáčovaná nerez | 166.5835
671001 | TECEdrainprofile sprchový profil, 1000 mm, kartáčovaný černý chrom | 510.1765
671002 | TECEdrainprofile sprchový profil, 1000 mm, kartáčovaná optická zlatá | 510.1765
671003 | TECEdrainprofile sprchový profil, 1000 mm, kartáčovaná růžová zlatá | 530.7647
671010 | TECEdrainprofile sprchový profil, 1000 mm, leštěná nerez | 205.1247
671011 | TECEdrainprofile sprchový profil, 1000 mm, lesklý černý chrom | 530.7647
671012 | TECEdrainprofile sprchový profil, 1000 mm, lesklá optická zlatá | 530.7647
671013 | TECEdrainprofile sprchový profil, 1000 mm, lesklá růžová zlatá | 530.7647
671200 | TECEdrainprofile sprchový profil, 1200 mm, kartáčovaná nerez | 182
671201 | TECEdrainprofile sprchový profil, 1200 mm, kartáčovaný černý chrom | 559.5882
671202 | TECEdrainprofile sprchový profil, 1200 mm, kartáčovaná optická zlatá | 559.5882
671203 | TECEdrainprofile sprchový profil, 1200 mm, kartáčovaná růžová zlatá | 576.0588
671210 | TECEdrainprofile sprchový profil, 1200 mm, leštěná nerez | 222.2541
671211 | TECEdrainprofile sprchový profil, 1200 mm, lesklý černý chrom | 576.0588
671212 | TECEdrainprofile sprchový profil, 1200 mm, lesklá optická zlatá | 576.0588
671213 | TECEdrainprofile sprchový profil, 1200 mm, lesklá růžová zlatá | 576.0588
673001 | TECEdrainprofile "standard", odpad DN 40 boční odpad, 0.5 l/s | 153.7365
673002 | TECEdrainprofile "standard", odpad DN 50 boční odpad, 0.8 l/s | 153.7365
674000 | TECEdrainprofile nastavitelné nohy | 5.9525
674001 | TECEdrainprofile držák na zeď a podlahu | 17.0023
674002 | Sítko na vlasy pro sprchový profil TECEdrainprofile | 30.8854
675000 | Náhradní nerezový rošt pro sprchový profil TECEdrainprofile, broušený | 25.9903
675001 | Náhradní nerezový rošt pro sprchový profil TECEdrainprofile, leštěný | 34.071
675004 | Zvuková izolace pro sifon TECEdrainprofile | 11.9268
675005 | Hydroizolační límec pro sprchový profil TECEdrainprofile | 37.2178
675006 | Zápachová uzávěra pro nízký sifon TECEdrainprofile | 16.4333
675008 | Zápachová uzávěra pro standardní sifon TECEdrainprofile | 28.904
675009 | Háček pro vyndání zápachové uzávěry | 3.7684
675010 | Profilové víko TECEdrainprofile z nerezové oceli, "Brushed Black Chrome / kartáčovaný černý chrom" | 90.6834
675011 | Profilové víko TECEdrainprofile z nerezové oceli, "Polished Black Chrome / lesklý černý chrom" | 90.6834
675012 | Profilové víko TECEdrainprofile z nerezové oceli, "Brushed Gold Optic / kartáčovaná optická zlatá" | 90.6834
675013 | Profilové víko TECEdrainprofile z nerezové oceli, "Polished Gold Optic / lesklá optická zlatá" | 90.6834
675014 | Profilové víko TECEdrainprofile z nerezové oceli, "Brushed Red Gold / kartáčovaná růžová zlatá" | 90.6834
675015 | Profilové víko TECEdrainprofile z nerezové oceli, „Polished Red Gold / lesklá růžová zlatá" | 90.6834
675016 | TECEdrainprofile ochranný kryt sifonu, včetně upevňovacích šroubů | 27.9884
700002 | TECEflex starter set standardní mosaz | 419.0974
700004 | TECEflex startovací sada bronz/PPSU | 483.5832
700516 | TECEflex potrubí pro distribuci pitné vody 16 PE-X . 50 m | 1.4494
700520 | TECEflex potrubí pro distribuci pitné vody 20 PE-X . 50 m | 2.0292
700525 | TECEflex potrubí pro distribuci pitné vody 25 PE-X . 50 m | 3.1887
702016 | TECEflex potrubí pro topení 16 PE-X 120 m | 1.3769
702020 | TECEflex potrubí pro topení 20 PE-X 75 m | 2.2104
702025 | TECEflex potrubí pro topení, předizolované, d25, izolace 9mm, červené | 3.5148
703320 | TECEflex PE-MDXc 5S celoplastové potrubí, vhodné pro podlahové vytápění 20 mm, role 200 m | 2.4463
703420 | TECEflex PE-MDXc 5S celoplastové potrubí, vhodné pro podlahové vytápění 20 mm, role 600 m | 2.4463
704014 | TECEflex lisovací objímka pro potrubí PE-Xc a PE-MDXc 14 mm | 0.74263
704016 | TECEflex lisovací objímka pro potrubí PE-Xc a PE-MDXc 16 mm | 0.74263
704020 | TECEflex lisovací objímka pro potrubí PE-Xc a PE-MDXc 20 mm | 1.0484
704025 | TECEflex lisovací objímka pro potrubí PE-Xc a PE-MDXc 25 mm | 2.2226
704516 | TECEflex celoplastové potrubí PE-Xc 5S s difúzní bariérou 16 mm | 1.8347
704520 | TECEflex celoplastové potrubí PE-Xc 5S s difúzní bariérou 20 mm | 3.0142
704616 | TECEflex celoplastové potrubí PE-Xc 5S s difúzní bariérou 16 mm, korugované | 3.0142
704620 | TECEflex celoplastové potrubí PE-Xc 5S s difúzní bariérou 20 mm, korugované | 4.4995
704801 | Montážní krytka TECE Seal System | 2.1136
704802 | Montážní krytka TECE Seal System s těsnící objímkou | 8.5677
704803 | Těsnící límec TECE Seal System | 8.0015
704805 | Těsnící souprava TECE Seal System | 38.196
704808 | Náhradní O-kroužek k montážní krytce TECE Seal System | 1.3313
704809 | TECE montážní krytka 1/2" Seal Systém s vypouštěcím ventilem s těsněnící objímkou | 46.4899
704811 | TECE Seal System těsnění sleeve 3/4" | 7.2108
704812 | Montážní krytka TECE Seal Systems 3/4" s těsnící objímkou | 14.0955
704813 | TECE Seal System těsnění límec 3/4" | 12.6099
704814 | Náhradní O-kroužek k montážní krytce TECE Seal System 3/4" | 0.90588
705001 | TECEflex přechod s vnitřním závitem 14 x Rp 1/2", mosaz DR | 5.7614
705002 | TECEflex přechod s vnitřním závitem 16 x Rp 1/2", mosaz DR | 3.7322
705003 | TECEflex přechod s vnitřním závitem 20 x Rp 1/2", mosaz DR | 4.0946
705004 | TECEflex přechod s vnitřním závitem 20 x Rp 3/4", mosaz DR | 5.7614
705007 | TECEflex přechod s vnitřním závitem 25 x Rp 3/4", mosaz DR | 7.2108
705008 | TECEflex přechod s vnitřním závitem 32 x Rp 1", mosaz DR | 13.7694
705009 | TECEflex přechod s vnitřním závitem 25 x Rp 1", mosaz DR | 11.8852
705010 | TECEflex přechod s vnitřním závitem 40 x Rp 1 1/2", mosaz DR | 24.5675
705011 | TECEflex přechod s vnitřním závitem 50 x Rp 2", mosaz DR | 44.8955
705014 | TECEflex přechod s vnitřním závitem 63 x 2", mosaz DR | 57.9402
705102 | TECEflex přímý přechod s vnitřním závitem z červené mosazi 16 mm x 1/2" | 4.4823
705103 | TECEflex přímý přechod s vnitřním závitem z červené mosazi 20 mm x 1/2" | 4.5935
705104 | TECEflex přímý přechod s vnitřním závitem z červené mosazi 20 mm x 3/4" | 7.1125
705105 | TECEflex přímý přechod s vnitřním závitem z červené mosazi 25 mm x 3/4" | 8.0015
705106 | TECEflex přímý přechod s vnitřním závitem z červené mosazi 25 mm x 1" | 11.1873
705107 | TECEflex přímý přechod s vnitřním závitem z červené mosazi 32 mm x 1" | 13.9656
705108 | TECEflex přímý přechod s vnitřním závitem z červené mosazi 40 mm x 1 1/2" | 30.5985
705109 | TECEflex přímý přechod s vnitřním závitem z červené mosazi 50 mm x 2" | 61.0487
705110 | TECEflex přímý přechod s vnitřním závitem z červené mosazi 63 mm x 2" | 61.7896
705501 | TECEflex přechod s vnějším závitem 14 x R 1/2", mosaz DR | 5.1092
705502 | TECEflex přechod s vnějším závitem 16 x R 1/2", mosaz DR | 2.6089
705503 | TECEflex přechod s vnějším závitem 20 x R 1/2", mosaz DR | 3.5511
705504 | TECEflex přechod s vnějším závitem 20 x R 3/4", mosaz DR | 4.1308
705506 | TECEflex přechod s vnějším závitem 16 x R 3/4", mosaz DR | 5.0729
705507 | TECEflex přechod s vnějším závitem 25 x R 3/4", mosaz DR | 7.0296
705508 | TECEflex přechod s vnějším závitem 25 x R 1", mosaz DR | 6.8847
705509 | TECEflex přechod s vnějším závitem 32 x R 1", mosaz DR | 11.3416
705510 | TECEflex přechod s vnějším závitem 32 x R 1 1/4", mosaz DR | 16.0885
705511 | TECEflex přechod s vnějším závitem 40 x R 1 1/4", mosaz DR | 18.7699
705512 | TECEflex přechod s vnějším závitem 50 x R 1 1/2", mosaz DR | 24.3864
705513 | TECEflex přechod s vnějším závitem 63 x R 2", mosaz DR | 44.6056
705601 | TECEflex přímý přechod s vnějším závitem z červené mosazi 16 mm x 1/2" | 3.4451
705602 | TECEflex přímý přechod s vnějším závitem z červené mosazi 16 mm x 3/4" | 5.5196
705603 | TECEflex přímý přechod s vnějším závitem z červené mosazi 20 mm x 1/2" | 3.8896
705604 | TECEflex přímý přechod s vnějším závitem z červené mosazi 20 mm x 3/4" | 5.2973
705605 | TECEflex přímý přechod s vnějším závitem z červené mosazi 25 mm x 3/4" | 7.6311
705606 | TECEflex přímý přechod s vnějším závitem z červené mosazi 25 mm x 1" | 9.6315
705607 | TECEflex přímý přechod s vnějším závitem z červené mosazi 32 mm x 1" | 11.8171
705608 | TECEflex přímý přechod s vnějším závitem z červené mosazi 32 mm x 1 1/4" | 17.3737
705609 | TECEflex přímý přechod s vnějším závitem z červené mosazi 40 mm x 1 1/4" | 17.596
705610 | TECEflex přímý přechod s vnějším závitem z červené mosazi 50 mm x 1 1/2" | 24.1898
705611 | TECEflex přímý přechod s vnějším závitem z červené mosazi 63 mm x 2" | 53.9733
706014 | TECEflex spojka dimenze 14 x 14, mosaz DR | 3.0075
706016 | TECEflex spojka dimenze 16 x 16, mosaz DR | 2.4278
706020 | TECEflex spojka dimenze 20 x 20, mosaz DR | 3.2612
706025 | TECEflex spojka dimenze 25 x 25, mosaz DR | 6.0513
706032 | TECEflex spojka dimenze 32 x 32, mosaz DR | 11.4504
706040 | TECEflex spojka dimenze 40 x 40, mosaz DR | 16.1972
706050 | TECEflex spojka dimenze 50 x 50, mosaz DR | 27.0315
706063 | TECEflex spojka dimenze 63 x 63, mosaz DR | 45.4753
706216 | TECEflex spojka z červené mosazi, 16 x 16 | 2.9635
706220 | TECEflex spojka z červené mosazi, 20 x 20 | 4.223
706225 | TECEflex spojka z červené mosazi, 25 x 25 | 8.0386
706232 | TECEflex spojka z červené mosazi, 32 x 32 | 12.7432
706240 | TECEflex spojka z červené mosazi, 40 x 40 | 19.6334
706250 | TECEflex spojka z červené mosazi, 50 x 50 | 29.1537
706263 | TECEflex spojka z červené mosazi, 63 x 63 | 61.3451
706501 | TECEflex redukce dimenze 16 x 14, mosaz DR | 3.1525
706503 | TECEflex redukce dimenze 20 x 16, mosaz DR | 3.1887
706504 | TECEflex redukce dimenze 25 x 16, mosaz DR | 6.1238
706505 | TECEflex redukce dimenze 25 x 20, mosaz DR | 5.3991
706506 | TECEflex redukce dimenze 32 x 20, mosaz DR | 9.856
706507 | TECEflex redukce dimenze 32 x 25, mosaz DR | 11.8127
706508 | TECEflex redukce dimenze 40 x 32, mosaz DR | 17.1031
706509 | TECEflex redukce dimenze 50 x 40, mosaz DR | 29.0607
706510 | TECEflex redukce dimenze 63 x 50, mosaz DR | 49.6786
706603 | TECEflex redukovaná spojka z červené mosazi, 20 x 16 | 3.8155
706604 | TECEflex redukovaná spojka z červené mosazi, 25 x 16 | 8.4461
706605 | TECEflex redukovaná spojka z červené mosazi, 25 x 20 | 7.0754
706606 | TECEflex redukovaná spojka z červené mosazi, 32 x 20 | 14.1509
706607 | TECEflex redukovaná spojka z červené mosazi, 32 x 25 | 14.7806
706608 | TECEflex redukovaná spojka z červené mosazi, 40 x 32 | 21.1152
706609 | TECEflex redukovaná spojka z červené mosazi, 50 x 40 | 37.4887
706610 | TECEflex redukovaná spojka z červené mosazi, 63 x 50 | 75.3478
707014 | TECEflex koleno 90° rozměr 14 x 14, mosaz DR | 6.8485
707016 | TECEflex koleno 90° rozměr 16 x 16, mosaz DR | 3.7685
707020 | TECEflex koleno 90° rozměr 20 x 20, mosaz DR | 4.6381
707025 | TECEflex koleno 90° rozměr 25 x 25, mosaz DR | 8.3341
707032 | TECEflex koleno 90° rozměr 32 x 32, mosaz DR | 15.4
707040 | TECEflex koleno 90° rozměr 40 x 40, mosaz DR | 25.6184
707050 | TECEflex koleno 90° rozměr 50 x 50, mosaz DR | 43.0838
707063 | TECEflex koleno 90° rozměr 63 x 63, mosaz DR | 74.536
707125 | TECEflex koleno 45° rozměr 25 x 25, mosaz DR | 12.2838
707132 | TECEflex koleno 45° rozměr 32 x 32, mosaz DR | 19.1685
707140 | TECEflex koleno 45° rozměr 40 x 40, mosaz DR | 28.5172
707150 | TECEflex koleno 45° rozměr 50 x 50, mosaz DR | 39.7139
707163 | TECEflex koleno 45° rozměr 63 x 63, mosaz DR | 71.2748
707165 | TECEflex koleno 45° z červené mosazi 50 mm | 59.6411
707166 | TECEflex koleno 45° z červené mosazi 63 mm | 92.0917
707167 | TECEflex koleno 45° z červené mosazi 25 mm | 19.5593
707168 | TECEflex koleno 45° z červené mosazi 32 mm | 30.8207
707169 | TECEflex koleno 45° z červené mosazi 40 mm | 50.9357
707216 | TECEflex koleno 90°, optimalizovaná tlaková ztráta, rozměr 16 x 16, mosaz DR | 9.7473
707220 | TECEflex koleno 90°, optimalizovaná tlaková ztráta, rozměr 20 x 20, mosaz DR | 12.0664
707225 | TECEflex koleno 90°, optimalizovaná tlaková ztráta, rozměr 25 x 25, mosaz DR | 14.9289
707232 | TECEflex koleno 90°, optimalizovaná tlaková ztráta, rozměr 32 x 32, mosaz DR | 19.2772
707240 | TECEflex koleno 90°, optimalizovaná tlaková ztráta, rozměr 40 x 40, mosaz DR | 49.2075
707250 | TECEflex koleno 90°, optimalizovaná tlaková ztráta, rozměr 50 x 50, mosaz DR | 45.4391
707263 | TECEflex koleno 90°, optimalizovaná tlaková ztráta, rozměr 63 x 63, mosaz DR | 87.8344
707316 | TECEflex koleno 90° z červené mosazi, minimální tlaková ztráta 16 mm | 7.9645
707320 | TECEflex koleno 90° z červené mosazi, minimální tlaková ztráta 20 mm | 9.1499
707325 | TECEflex koleno 90° z červené mosazi, minimální tlaková ztráta 25 mm | 15.151
707332 | TECEflex koleno 90° z červené mosazi, minimální tlaková ztráta 32 mm | 25.153
707340 | TECEflex koleno 90° z červené mosazi, minimální tlaková ztráta 40 mm | 43.5639
707350 | TECEflex koleno 90° z červené mosazi, minimální tlaková ztráta 50 mm | 66.1979
707363 | TECEflex koleno 90° z červené mosazi, minimální tlaková ztráta 63 mm | 96.3888
707501 | TECEflex koleno 20x3/4" vnější závit | 7.2108
707514 | TECEflex koleno 14x1/2" vnější závit | 7.6094
707516 | TECEflex koleno 16x1/2" vnější závit | 4.2758
707520 | TECEflex koleno 20x1/2" vnější závit | 6.7398
707525 | TECEflex koleno 25x3/4" vnější závit | 9.7835
707526 | TECEflex koleno 25x1" vnější závit | 15.3638
707532 | TECEflex koleno 32x1" vnější závit | 19.4946
707801 | TECEflex přechodové koleno 90° z červené mosazi s vnějším závitem 16 mm x 1/2" | 8.3349
707802 | TECEflex přechodové koleno 90° z červené mosazi s vnějším závitem 20 mm x 1/2" | 9.8908
707803 | TECEflex přechodové koleno 90° z červené mosazi s vnějším závitem 20 mm x 3/4" | 11.2614
707804 | TECEflex přechodové koleno 90° z červené mosazi s vnějším závitem 25 mm x 3/4" | 14.6695
707805 | TECEflex přechodové koleno 90° z červené mosazi s vnějším závitem 25 mm x 1" | 18.448
707806 | TECEflex přechodové koleno 90° z červené mosazi s vnějším závitem 32 mm x 1" | 26.3384
708002 | TECEflex koleno 20x3/4" vnější závit | 8.5153
708014 | TECEflex koleno 14x1/2" vnější závit | 5.2541
708016 | TECEflex koleno 16x1/2" vnější závit | 5.1454
708020 | TECEflex koleno 20x1/2" vnější závit | 6.5224
708025 | TECEflex koleno 25x3/4" vnější závit | 10.0009
708032 | TECEflex koleno 32x1" vnější závit | 16.3059
708040 | TECEflex koleno 40x1 1/2" vnější závit | 49.9322
708050 | TECEflex koleno 50x1 1/2" vnější závit | 33.9525
708100 | TECEflex přechodové koleno s vnějším závitem 16x1/2” | 11.3146
708101 | TECEflex přechodové koleno 90° z červené mosazi s vnitřním závitem 16 mm x 1/2" | 8.5942
708102 | TECEflex přechodové koleno 90° z červené mosazi s vnitřním závitem 20 mm x 1/2" | 10.891
708103 | TECEflex přechodové koleno 90° z červené mosazi s vnitřním závitem 20 mm x 3/4" | 13.8915
708104 | TECEflex přechodové koleno 90° z červené mosazi s vnitřním závitem 25 mm x 3/4" | 17.7071
708105 | TECEflex přechodové koleno 90° z červené mosazi s vnitřním závitem 32 mm x 1" | 27.1533
708106 | TECEflex přechodové koleno 90° z červené mosazi s vnitřním závitem 40 mm x 1 1/2" | 106.2055
708107 | TECEflex přechodové koleno 90° z červené mosazi s vnitřním závitem 50 mm x 1 1/2" | 148.2136
708501 | TECEflex dvojitá nástěnka 16x1/2" | 14.9289
708502 | TECEflex prodloužená nástěnka 16x1/2" | 10.8706
708504 | TECEflex U-dvojitá nástěnka 16x1/2" | 26.9953
708505 | TECEflex U-dvojitá nástěnka 20 x 1/2" x 20 | 27.1402
708514 | TECEflex nástěnka 14x1/2" vnější závit | 8.7327
708516 | TECEflex nástěnka 16 x Rp 1/2" | 5.7252
708520 | TECEflex nástěnka 20x1/2" vnější závit | 7.1384
708525 | TECEflex nástěnka 20x3/4" vnější závit | 9.8922
708526 | TECEflex nástěnka 25x3/4" vnější závit | 10.1821
708601 | TECEflex připojovací koleno nádržky 16x1/2" vnější závit | 14.5666
708606 | TECEflex dvojitá nástěnka z červeného bronzu, nízké tlakové ztráty 16xRp1/2"x20 | 34.0194
708607 | TECEflex dvojitá nástěnka z červeného bronzu, nízké tlakové ztráty 20xRp1/2"x16 | 34.0194
708608 | TECEflex, rozdělovač, červený bronz | 36.025
708610 | TECEflex nástěnka z mosazi 16 mm x 1/2" vnitřní závit | 10.4835
708611 | TECEflex nástěnka z mosazi 20 mm x 1/2" vnitřní závit | 10.5205
708612 | TECEflex nástěnka z mosazi 20 mm x 3/4" vnitřní závit | 19.8186
708613 | TECEflex nástěnka z mosazi 25 mm x 3/4" vnitřní závit | 22.9303
708614 | TECEflex nástěnka s prodloužením z červené mosazi 16 mm x 1/2" vnitřní závit | 19.4852
708625 | TECEflex průchozí nástěnka z mosazi, minimální tlaková ztráta 16 mm x 1/2" x 16 mm vnitřní závit | 28.7462
708626 | TECEflex průchozí nástěnka z mosazi, minimální tlaková ztráta 20 mm x 1/2" x 16 mm vnitřní závit | 33.599
708701 | TECEflex stěnová průchodka 16x1/2" s kotevní přírubou | 16.5233
708702 | TECEflex stěnová průchodka 16x1/2" koleno 90° se spojovací maticí | 15.9435
708705 | TECEflex stěnová průchodka z červené mosazi ø 16 mm x 1/2" vnitřní závit | 36.0439
708706 | TECEflex stěnová průchodka, univerzální | 19.8763
709516 | TECEflex T-kus 16x1/2" vnější závit x16 | 6.7035
709520 | TECEflex T-kus 20x1/2" vnější závit x20 | 8.7327
709522 | TECEflex 90° T-kus vnější závit 25x1/2"x25 | 11.3054
709525 | TECEflex T-kus 25x3/4" vnější závit | 14.4941
709527 | TECEflex 90° T-kus vnější závit 32x1/2" | 18.4438
709532 | TECEflex T-kus 32x1" vnější závit | 24.64
709534 | TECEflex 90° T-kus vnější závit 40x1/2"x40 | 33.1553
709540 | TECEflex T-kus 40x1" vnější závit | 34.5685
709542 | TECEflex 90° T-kus vnější závit 50x1/2" | 56.9619
709550 | TECEflex T-kus 50x1 1/4" vnější závit | 40.4024
709552 | TECEflex 90° T-kus vnější závit 63x1/2" | 75.8042
709563 | TECEflex T-kus vnější závit 63 x 1" vnější závit | 76.1304
709565 | TECEflex 90° T-kus vnější závit 63x1 1/2" | 93.8494
709801 | TECEflex T-kus s vnitřním závitem z červené mosazi 16 mm x 1/2" vnitřní závit x 16 mm | 10.8169
709802 | TECEflex T-kus s vnitřním závitem z červené mosazi 20 mm x 1/2" vnitřní závit x 20 mm | 14.6695
709803 | TECEflex T-kus s vnitřním závitem z červené mosazi 25 mm x 1/2" vnitřní závit x 25 mm | 21.819
709804 | TECEflex T-kus s vnitřním závitem z červené mosazi 25 mm x 3/4" vnitřní závit x 25 mm | 22.9303
709805 | TECEflex T-kus s vnitřním závitem z červené mosazi 32 mm x 1" vnitřní závit x 32 mm | 40.5263
709806 | TECEflex T-kus s vnitřním závitem z červené mosazi 40 mm x 1" vnitřní závit x 40 mm | 63.5307
709807 | TECEflex T-kus s vnitřním závitem z červené mosazi 50 mm x 1 1/4" vnitřní závit x 50 mm | 94.1291
709808 | TECEflex T-kus s vnitřním závitem z červené mosazi 63 mm x 1 1/2" vnitřní závit x 63 mm | 152.4366
710014 | TECEflex T-kus rozměr 14 x 14 x 14, mosaz DR | 6.9934
710016 | TECEflex T-kus rozměr 16 x 16 x 16, mosaz DR | 5.0729
710020 | TECEflex T-kus rozměr 20 x 20 x 20, mosaz DR | 7.1384
710025 | TECEflex T-kus rozměr 25 x 25 x 25, mosaz DR | 11.9939
710032 | TECEflex T-kus rozměr 32 x 32 x 32, mosaz DR | 22.4659
710040 | TECEflex T-kus rozměr 40 x 40 x 40, mosaz DR | 37.4673
710050 | TECEflex T-kus rozměr 50 x 50 x 50, mosaz DR | 65.5496
710063 | TECEflex T-kus rozměr 63 x 63 x 63, mosaz DR | 109.0682
710116 | TECEflex T-kus z červené mosazi, dim. 16 x 16 x 16 | 11.1132
710120 | TECEflex T-kus z červené mosazi, dim. 20 x 20 x 20 | 11.5207
710125 | TECEflex T-kus z červené mosazi, dim. 25 x 25 x 25 | 17.633
710132 | TECEflex T-kus z červené mosazi, dim. 32 x 32 x 32 | 28.8944
710140 | TECEflex T-kus z červené mosazi, dim. 40 x 40 x 40 | 57.4925
710150 | TECEflex T-kus z červené mosazi, dim. 50 x 50 x 51 | 80.0894
710163 | TECEflex T-kus z červené mosazi, dim. 63 x 63 x 63 | 126.6539
710503 | TECEflex T-kus redukovaný rozměr 16 x 14 x 16, mosaz DR | 7.6094
710504 | TECEflex T-kus redukovaný rozměr 16 x 20 x 16, mosaz DR | 7.7544
710507 | TECEflex T-kus redukovaný rozměr 20 x 14 x 20, mosaz DR | 6.776
710508 | TECEflex T-kus redukovaný rozměr 20 x 16 x 16, mosaz DR | 5.9788
710509 | TECEflex T-kus redukovaný rozměr 20 x 16 x 20, mosaz DR | 6.3774
710511 | TECEflex T-kus redukovaný rozměr 20 x 20 x 16, mosaz DR | 7.4645
710512 | TECEflex T-kus redukovaný rozměr 16 x 14 x 14, mosaz DR | 5.8701
710514 | TECEflex T-kus redukovaný rozměr 25 x 16 x 25, mosaz DR | 11.3416
710515 | TECEflex T-kus redukovaný rozměr 25 x 20 x 25, mosaz DR | 10.2908
710516 | TECEflex T-kus redukovaný rozměr 25 x 16 x 16, mosaz DR | 8.9139
710517 | TECEflex T-kus redukovaný rozměr 25 x 32 x 25, mosaz DR | 26.7779
710518 | TECEflex T-kus redukovaný rozměr 32 x 20 x 25, mosaz DR | 16.1247
710519 | TECEflex T-kus redukovaný rozměr 32 x 20 x 32, mosaz DR | 16.1972
710520 | TECEflex T-kus redukovaný rozměr 32 x 25 x 25, mosaz DR | 20.5454
710521 | TECEflex T-kus redukovaný rozměr 20 x 25 x 20, mosaz DR | 12.4287
710522 | TECEflex T-kus redukovaný rozměr 25 x 20 x 20, mosaz DR | 8.9864
710523 | TECEflex T-kus redukovaný rozměr 32 x 25 x 32, mosaz DR | 20.2918
710524 | TECEflex T-kus redukovaný rozměr 40 x 32 x 40, mosaz DR | 31.9958
710525 | TECEflex T-kus redukovaný rozměr 40 x 32 x 32, mosaz DR | 29.6042
710526 | TECEflex T-kus redukovaný rozměr 50 x 32 x 50, mosaz DR | 44.3158
710527 | TECEflex T-kus redukovaný rozměr 50 x 40 x 40, mosaz DR | 67.1078
710528 | TECEflex T-kus redukovaný rozměr 50 x 40 x 50, mosaz DR | 55.2951
710533 | TECEflex T-kus redukovaný rozměr 40 x 25 x 40, mosaz DR | 27.7562
710534 | TECEflex T-kus redukovaný rozměr 50 x 25 x 50, mosaz DR | 41.3807
710535 | TECEflex T-kus redukovaný rozměr 50 x 20 x 50, mosaz DR | 42.7576
710536 | TECEflex T-kus redukovaný rozměr 40 x 20 x 40, mosaz DR | 25.5459
710537 | TECEflex T-kus redukovaný rozměr 32 x 16 x 32, mosaz DR | 17.864
710538 | TECEflex T-kus redukovaný rozměr 63 x 50 x 63, mosaz DR | 103.3793
710539 | TECEflex T-kus redukovaný rozměr 63 x 40 x 63, mosaz DR | 104.0678
710540 | TECEflex T-kus redukovaný rozměr 63 x 32 x 63, mosaz DR | 100.6979
710541 | TECEflex T-kus redukovaný rozměr 63 x 25 x 63, mosaz DR | 113.1266
710542 | TECEflex T-kus redukovaný rozměr 50 x 25 x 40, mosaz DR | 46.9609
710543 | TECEflex T-kus redukovaný rozměr 40 x 25 x 32, mosaz DR | 29.0969
710544 | TECEflex T-kus redukovaný rozměr 25 x 16 x 20, mosaz DR | 10.2908
710601 | TECEflex redukovaný T-kus z červené mosazi, dim. 16 x 20 x 16 | 11.743
710602 | TECEflex redukovaný T-kus z červené mosazi, dim. 20 x 16 x 16 | 11.8171
710603 | TECEflex redukovaný T-kus z červené mosazi, dim. 20 x 16 x 20 | 12.0023
710604 | TECEflex redukovaný T-kus z červené mosazi, dim. 20 x 20 x 16 | 12.0393
710605 | TECEflex redukovaný T-kus z červené mosazi, dim. 25 x 16 x 20 | 15.2622
710606 | TECEflex redukovaný T-kus z červené mosazi, dim. 25 x 16 x 25 | 17.2255
710607 | TECEflex redukovaný T-kus z červené mosazi, dim. 25 x 20 x 20 | 16.0401
710608 | TECEflex redukovaný T-kus z červené mosazi, dim. 25 x 20 x 25 | 15.0399
710609 | TECEflex redukovaný T-kus z červené mosazi, dim. 20 x 25 x 20 | 16.9662
710610 | TECEflex redukovaný T-kus z červené mosazi, dim. 32 x 16 x 32 | 26.005
710611 | TECEflex redukovaný T-kus z červené mosazi, dim. 32 x 20 x 32 | 25.7827
710612 | TECEflex redukovaný T-kus z červené mosazi, dim. 32 x 25 x 32 | 27.4127
710613 | TECEflex redukovaný T-kus z červené mosazi, dim. 32 x 25 x 25 | 25.9679
710614 | TECEflex redukovaný T-kus z červené mosazi, dim. 40 x 20 x 40 | 49.2687
710615 | TECEflex redukovaný T-kus z červené mosazi, dim. 40 x 25 x 40 | 51.8247
710616 | TECEflex redukovaný T-kus z červené mosazi, dim. 40 x 32 x 40 | 54.8994
710617 | TECEflex redukovaný T-kus z červené mosazi, dim. 40 x 32 x 32 | 57.1221
710618 | TECEflex redukovaný T-kus z červené mosazi, dim. 50 x 20 x 50 | 79.3115
710619 | TECEflex redukovaný T-kus z červené mosazi, dim. 50 x 25 x 50 | 82.8677
710620 | TECEflex redukovaný T-kus z červené mosazi, dim. 50 x 32 x 50 | 87.2389
710621 | TECEflex redukovaný T-kus z červené mosazi, dim. 50 x 40 x 25 | 102.6863
710622 | TECEflex redukovaný T-kus z červené mosazi, dim. 63 x 32 x 63 | 142.694
710623 | TECEflex redukovaný T-kus z červené mosazi, dim. 63 x 50 x 63 | 171.9959
712009 | TECEflex 2-cestný rozdělovač, 14x3/4" | 14.4941
712010 | TECEflex 3-cestný rozdělovač, 14x3/4" | 19.3859
712201 | TECEflex 2-cestný rozdělovač, 16 x 3/4" červená mosaz | 50.5845
712202 | TECEflex 3-cestný rozdělovač, 16 x 3/4" červená mosaz | 63.0494
712540 | TECE nerezový rozdělovač; 2 okruhy s měřičem průtoku | 94.4521
712541 | TECE nerezový rozdělovač; 3 okruhy s měřičem průtoku | 122.3033
712542 | TECE nerezový rozdělovač; 4 okruhy s měřičem průtoku | 150.1545
712543 | TECE nerezový rozdělovač; 5 okruhy s měřičem průtoku | 178.0058
712544 | TECE nerezový rozdělovač; 6 okruhy s měřičem průtoku | 205.857
712545 | TECE nerezový rozdělovač 7 okruhy s měřičem průtoku | 233.7083
712546 | TECE nerezový rozdělovač 8 okruhy s měřičem průtoku | 261.5595
712547 | TECE nerezový rozdělovač 9 okruhy s měřičem průtoku | 289.4108
712548 | TECE nerezový rozdělovač 10 okruhy s měřičem průtoku | 317.262
712549 | TECE nerezový rozdělovač 11 okruhy s měřičem průtoku | 345.1133
712550 | TECE nerezový rozdělovač 12 okruhy s měřičem průtoku | 372.9645
712551 | TECE nerezový rozdělovač 2 okruhy bez měřiče průtoku | 69.2119
712552 | TECE nerezový rozdělovač 3 okruhy bez měřiče průtoku | 87.4892
712553 | TECE nerezový rozdělovač 4 okruhy bez měřiče průtoku | 105.7666
712554 | TECE nerezový rozdělovač 5 okruhy bez měřiče průtoku | 124.044
712555 | TECE nerezový rozdělovač 6 okruhy bez měřiče průtoku | 142.3214
712556 | TECE nerezový rozdělovač 7 okruhy bez měřiče průtoku | 160.5988
712557 | TECE nerezový rozdělovač 8 okruhy bez měřiče průtoku | 178.8761
712558 | TECE nerezový rozdělovač 9 okruhy bez měřiče průtoku | 197.1535
712559 | TECE nerezový rozdělovač 10 okruhy bez měřiče průtoku | 215.4309
712560 | TECE nerezový rozdělovač 11 okruhy bez měřiče průtoku | 233.7083
712561 | TECE nerezový rozdělovač 12 okruhy bez měřiče průtoku | 251.9857
712562 | TECE doplňovací a odvzdušňovací ventil pro rozdělovač 3/4" | 17.5962
713014 | TECEflex Eurokonus 3/4" pro celoplastová potrubí TECEflex PE-Xc/PE-MDXc 14 mm | 3.1453
713020 | TECEflex Eurokonus 3/4" pro celoplastová potrubí TECEflex PE-Xc/PE-MDXc 20 mm | 4.6742
713314 | TECEflex Eurokonus 3/4" pro vícevrstvé potrubí TECEflex Al/PE-Xc 14 mm | 5.5479
713316 | TECEflex Eurokonus 3/4" pro vícevrstvé potrubí TECEflex Al/PE-Xc 16 mm | 3.4947
713320 | TECEflex alternativní připoj. adaptér pro potrubí 20 mm | 6.771
713516 | TECEflex Eurokonus 3/4" pro celoplastová potrubí TECEflex PE-Xc/PE-MDXc 16 mm | 3.9316
713614 | TECEflex přechod s převlečnou maticí 14 mm x 3/4", mosaz DR | 7.8631
713620 | TECEflex přechod s převlečnou maticí 20 mm x 3/4", mosaz DR | 12.6099
713805 | TECEflex přechod se šroubením s kovovým těsněním , dim. 16 x 15 mm | 6.6505
713806 | TECEflex přechod se šroubením s kovovým těsněním , dim. 20 x 22 mm Cu | 10.6869
713816 | TECEflex přechodový adaptér TECEflex na měď 16/15 mm | 8.2563
713820 | TECEflex přechodový adaptér TECEflex na měď 20/18 mm | 9.3484
713914 | TECEflex přechodka na měď, pájený spoj 14 x 15 mm Cu x 18 mm Cu | 3.0376
713916 | TECEflex přechodka na měď, pájený spoj 16 x 15 mm Cu x 18 mm Cu | 2.3708
713920 | TECEflex přechodka na měď, pájený spoj 20 x 18 mm Cu x 22 mm Cu | 3.9267
713925 | TECEflex přechodka na měď, pájený spoj 25 x 22 mm Cu x 28 mm Cu | 7.1866
713932 | TECEflex přechodka na měď, pájený spoj 32 x 28 mm Cu x 32 mm Cu | 12.0023
714014 | TECEflex 15 mm Cu koleno pro připojení radiátoru poniklované 14 mm/330 mm | 15.5087
714016 | TECEflex 15 mm Cu koleno pro připojení radiátoru poniklované 16 mm/330 mm | 11.2268
714020 | TECEflex 15 mm Cu koleno pro připojení radiátoru poniklované 20 mm/330 mm | 15.5515
714516 | TECEflex 15 mm Cu koleno pro připojení radiátoru poniklované 16 mm/1100 mm | 28.2199
714901 | TECEflex garnitura pro tělesa typu VK, montáž z podlahy 16 mm x 15 mm Cu | 31.5836
714905 | TECEflex garnitura pro tělesa typu VK, nástěnná montáž 16 mm x 15 mm Cu | 31.5836
714907 | TECEflex montážní modul pro tělesa typu VK, nástěnná montáž 16 mm | 23.7642
715016 | TECEflex 15 mm Cu T-kus pro připojení radiátoru 16 mm | 13.4547
715020 | TECEflex 15 mm Cu T-kus pro připojení radiátoru 20 mm | 23.5894
716116 | TECEflex radiator installation box dimension 16 in slabstock | 26.3431
716216 | TECEflex instalační krabice HKGS pro radiátory typu VK | 27.7831
716316 | TECEflex přechodka z červené mosazi 16/15 mm | 5.5042
716320 | TECEflex přechodka z červené mosazi 20/18 mm | 7.6447
716321 | TECEflex přechodka z červené mosazi 20/22 mm | 7.0331
716325 | TECEflex přechodka z červené mosazi 25/22 mm | 10.8337
716332 | TECEflex přechodka z červené mosazi 32/28 mm | 13.5421
716340 | TECEflex přechod z červeného bronzu pro hygienický box, dim. 16 mm | 6.266
716341 | TECEflex přechod z červeného bronzu pro hygienický box, dim. 20 mm | 7.5731
716342 | TECE lisovací a pájecí přechod z červeného bronzu pro hygienický box, dim. 15 mm | 7.1887
716343 | TECE lisovací a pájecí přechod z červeného bronzu pro hygienický box, dim. 18 mm | 8.5726
716344 | TECE přechod z červeného bronzu s vnitřním závitem Rp 1/2" | 10.3409
716350 | TECEflex adaptér pro TECO FASTEC, rozměr 16 | 5.1454
716351 | TECEflex adaptér pro TECO FASTEC, rozměr 20 | 5.8339
716352 | TECEflex adaptér pro TECO FASTEC, rozměr 25 | 10.5445
717501 | TECEflex šroubení se svěrným kroužkem 15 mm x 1/2" | 4.6305
717507 | TECEflex přechodka na závit s plochým těsněním 16x3/4" vnější závit | 5.3991
717508 | TECEflex přechodka na závit s plochým těsněním 20x3/4" vnější závit | 7.4282
717509 | TECEflex přechodka na závit s plochým těsněním 25x1" vnější závit | 10.7981
717510 | TECEflex přechodka na závit s plochým těsněním 32x1 1/4" vnější závit | 18.4438
717512 | TECEflex přechodka na závit s plochým těsněním 16x1/2" vnější závit | 4.4569
717514 | TECEflex přechodka na závit s plochým těsněním 20x1" vnější závit | 10.8706
717515 | TECEflex přechodka na závit s plochým těsněním 25x1 1/4" vnější závit | 13.6245
717516 | TECEflex přechodka na závit s plochým těsněním 32x1 1/2" vnější závit | 27.9736
717517 | TECEflex přechodka na závit s plochým těsněním 40x1 1/2" vnější závit | 34.0612
717518 | TECEflex přechodka na závit s plochým těsněním 40x1 3/4" vnější závit | 25.5459
717519 | TECEflex přechodka na závit s plochým těsněním 50x1 3/4" vnější závit | 47.4682
717520 | TECEflex přechodka na závit s plochým těsněním 63x2 3/8" vnější závit | 94.9365
717601 | TECEflex přechod s převlečnou maticí, z červené mosazi, ploché těsnění 16 mm x 1/2" | 7.4459
717602 | TECEflex přechod s převlečnou maticí z červené mosazi, ploché těsnění 16 mm x 3/4" | 5.6307
717603 | TECEflex přechod s převlečnou maticí z červené mosazi, ploché těsnění 20 mm x 3/4" | 8.5942
717604 | TECEflex přechod s převlečnou maticí z červené mosazi, ploché těsnění 20 mm x 1" | 13.2988
717605 | TECEflex přechod s převlečnou maticí z červené mosazi, ploché těsnění 25 mm x 1" | 16.1512
717606 | TECEflex přechod s převlečnou maticí z červené mosazi, ploché těsnění 25 mm x 1 1/4" | 19.1889
717607 | TECEflex přechod s převlečnou maticí z červené mosazi, ploché těsnění 32 mm x 1 1/4" | 30.6725
717608 | TECEflex přechod s převlečnou maticí z červené mosazi, ploché těsnění 32 mm x 1 1/2" | 26.5606
718005 | TECEflex vodící koleno trubky 14 - 16 mm | 3.0579
718017 | TECEflex zvukotěsné pouzdro pro 1/2" nástěnky | 2.0532
718020 | TECEflex ochranná krabice z PS pro křížové tvarovky ø 16 - 20 mm | 2.49
718022 | TECEflex zvukotěsné pouzdro pro 1/2" nástěnky dlouhé | 2.7521
718024 | TECEflex zvukotěsné pouzdro pro 1/2" nástěnky průchozí | 3.2326
718026 | TECE zvuková izolace pro nástěnku | 0.9261
718030 | TECE zvuková izolace pro U-dvojitou nástěnku | 18.0452
718031 | TECE zvuková izolace pro nástěnky, rozměr 16-20 x Rp 1/2" | 5.6889
718501 | TECEflex křížové tvarovky z mosazi 16 x 16 x 16 mm | 27.2152
718502 | TECEflex křížové tvarovky z mosazi 20 x 16 x 16 mm | 30.6226
718503 | TECEflex křížové tvarovky z mosazi 20 x 16 x 20 mm | 26.4289
720005 | Nůžkové kleště | 56.9204
720040 | Kalibrátor | 1.2481
720041 | TECEflex rozšiřovací hlavice 14 mm | 219.2943
720042 | TECEflex rozšiřovací hlavice 16 mm | 140.4444
720043 | TECEflex rozšiřovací hlavice 20 mm | 140.4444
720045 | TECEflex rozšiřovací hlavice 25 mm | 140.4444
720046 | TECEflex rozšiřovací hlavice 32 mm | 140.4444
720048 | TECEflex centrální šroub s pojistným kroužkem | 43.2473
720050 | TECEflex ruční nástroj na lisování objímek 14 - 32 mm | 661.8144
720056 | TECEflex ruční nástroj pro rozšiřování potrubí 14 - 32 mm | 487.8205
720060 | TECEflex pružina závěsu pro západku | 5.8974
720061 | TECEflex sada táhel 14/16 mm | 145.6865
720062 | TECEflex sada táhel 20 mm | 153.8991
720063 | TECEflex sada táhel 25 mm | 154.7728
720064 | TECEflex přídržné šrouby na vidlicové hlavice | 16.3379
720066 | TECEflex kolík řetězu | 27.3899
720067 | TECEflex pojistný kroužek pro kolík řetězu | 1.7474
720069 | TECEflex pojistný kroužek západky | 2.0968
720072 | TECEflex šroub na vidlici včetně pojistného kroužku | 49.9309
720079 | TECEflex sada táhel 32 mm | 145.3371
720090 | Řezák potrubí s vroubkovaným opláštěním 14 -25 mm | 58.3183
720091 | Napínací pružina pro řetěz válce | 3.0579
720093 | Nůžkové kleště | 96.7166
720095 | Náhradní jádro pro rozšiřovací hlavice | 70.9867
720096 | Pojistný kroužek na centrální šroub | 12.4937
720097 | Šroub na převody | 31.8894
720102 | Řetěz válce | 17.8231
720110 | Západka | 42.7668
720115 | Převodní sada z napínací pružiny | 72.5593
720128 | Rozšiřovací hlavice pro AWS 40 - 63 pro TECEflex dim. 25 - 32 mm | 526.7868
720150 | Rukojeť kleští | 107.1301
720153 | Ochranná rukojeť | 9.13
720156 | Rukojeť, krátká | 251.2274
720157 | Rukojeť, dlouhá | 243.9758
720158 | Převod | 84.7472
720160 | Šroub | 26.4289
720161 | Distanční kroužek | 14.0226
720162 | Pružinový kolík | 0.74263
720165 | Pružinový kolík se západkou | 0.74263
720166 | Víčko | 6.2468
720168 | Distanční kroužek | 14.0226
720169 | Distanční podložka pro šrouby převodů | 14.0226
720170 | PMA sada s rozšiřovacími a lisovacími nástavci 40 - 63 mm | 3945.3311
720172 | Akumulátorový rozšiřovací nástroj 16 -32 mm | 3132.1076
720173 | Akumulátorový lisovací nástroj 14 - 32 mm | 3625.3012
720174 | RazFaz sada aku lisovacích a rozšiřovacích nástrojů 14 - 32 mm | 5943.3116
720175 | Náhradní akumulátor | 335.6251
720179 | Nabíjecí adaptér pro jednotky RazFaz | 333.3535
720193 | Pokládkový naviják | 624.4208
720194 | Narovnávač trubek | 624.4208
720202 | Kufřík pro nářadí TECEflex | 89.6565
720203 | TECEflex kufr s lisovacím a roztahovacím manuálním nářadím 16-32 mm | 1210.9237
720205 | RazFaz lisovací čelisti 14/16-20 přední | 173.1999
720206 | RazFaz lisovací čelisti 14/16-20 zadní | 173.1999
720207 | RazFaz lisovací čelisti 25-32 přední | 201.2782
720208 | RazFaz lisovací čelisti 25-32 zadní | 201.2782
720209 | Náhradní pojistný šroub RazFaz | 109.3237
720210 | Li-Ion dobíjecí baterie 3.0 Ah pro RazFaz nářadí (od roku 2014) | 361.1958
720211 | Nabíječka pro RazFaz nářadí (od roku 2014) | 269.8089
720212 | Přenosný kufr pro RazFaz nářadí | 214.8633
720213 | PMA 40 63 lisovací čelisti 40 mm tvarovka | 176.0759
720214 | PMA 40 63 lisovací čelisti 40 mm objímka | 176.0759
720215 | PMA 40 63 lisovací čelisti 50 mm tvarovka | 192.5747
720216 | PMA 40 63 lisovací čelisti 50 mm objímka | 192.5747
720217 | PMA 40 63 lisovací čelisti 63 mm tvarovka | 212.9334
720218 | PMA 40 63 lisovací čelisti 63 mm objímka | 212.9334
720219 | PMA 40 63 roztahovací hlavice 40 mm | 423.5963
720220 | PMA 40 63 roztahovací hlavice 50 mm | 443.6143
720221 | PMA 40 63 roztahovací hlavice 63 mm | 495.7219
720501 | TECEflex kotvící háček jednoduchý, délka 100 mm | 0.34947
720502 | TECEflex kotvící háček dvojitý, délka 100 mm | 0.52421
720521 | TECEflex kotvící háček jednoduchý, délka 60 mm | 0.2621
720522 | TECEflex kotvící háček dvojitý, délka 60 mm | 0.34947
720524 | TECEflex šroub 3,5 x 16 mm | 0.13105
720527 | TECEflex úchyt z pozinkované oceli pro nástěnky | 2.9268
720528 | TECEflex úchyt z pozinkované oceli , nástěnka 1/2" | 7.9942
720550 | TECEflex montážní jednotka s nástěnkami z červeného bronzu | 30.1857
720565 | TECEflex montážní jednotka s nástěnkami, zvukotěsným pouzdrem a úchytem pro odpadní potrubí, 16 mm x 1/2" vnitřní závit | 38.4857
720567 | Montážní jednotka TECEflex s nástěnkami, křemíkový bronz a zvukotěsnící prvky 16 x Rp 1/2" | 40.5813
720568 | Montážní jednotka TECEflex s nástěnkami, křemíkový bronz a zvukotěsnící prvky 20 x Rp 1/2" | 46.5975
720569 | Montážní jednotka TECEflex s nástěnkami, křemíkový bronz a zvukotěsnící prvky 16 x Rp 1/2" x 16 | 135.4951
720571 | Upevnění TECE pro hygienický box, rozteč 150 mm | 11.3054
720572 | TECEflex montážní jednotka s hygienickým boxem a U- dvojitou nástěnkou | 138.8536
720575 | TECE hygienický box Rp 1/2" pro připojení teplé vody, se zvukovou and tepelnou izolací | 53.8094
720580 | Sada bezpečnostních krytek pro vnitřní závity 16-63 mm v kufru | 146.4292
720581 | TECEflex zátka pro vnější závit Rp 1/2"-Rp 2" | 19.8207
720582 | TECEflex zátka pro vnější závit R 1/2"-R 2" | 26.0169
720583 | TECEflex zátka pro potrubí rozměr 16-63, maxi balení | 36.0904
720584 | TECEflex zátka pro potrubí rozměr 16-63, maxi balení | 30.1478
720590 | TECEflex nástěnka 14 x Rp 1/2" | 16.3475
720591 | TECEflex T-kus 14 x 14 x 14 mm | 15.742
720592 | TECEflex T-kus redukovaný 16 x 14 x 16 mm | 15.742
720593 | TECEflex 90° koleno, nízké tlakové zrtáty 14 x 14 mm | 11.5795
730010 | TECEflex kloubový uzávěr pro připojení ze soklových lišt z poniklované trubky | 39.8399
730025 | TECEflex koleno pro připojení ze soklových lišt z poniklované trubky | 15.3768
730110 | TECEflex garnitura pro připojení radiátoru ze soklové lišty 16 mm x 15 Cu x 16 mm | 74.3941
730115 | TECEflex garnitura pro připojení radiátoru ze soklové lišty 20 mm x 15 Cu x 20 mm | 80.3788
730120 | TECEflex garnitura pro připojení radiátoru ze soklové lišty 20 mm x 15 Cu x 16 mm | 77.3209
730125 | TECEflex garnitura pro připojení radiátoru ze soklové lišty 16 mm x 15 Cu x 20 mm | 77.3209
730130 | TECEflex garnitura pro připojení radiátoru ze soklové lišty 16 mm x 15 Cu x zátka | 69.1956
730135 | TECEflex garnitura pro připojení radiátoru ze soklové lišty, zátka x 15 Cu x 16 mm | 69.1956
730504 | TECEflex redukovaný T-kus plast PPSU 16 x 20 x 16 mm | 4.3684
730508 | TECEflex redukovaný T-kus plast PPSU 20 x 16 x 16 mm | 4.3247
730509 | TECEflex redukovaný T-kus plast PPSU 20 x 16 x 20 mm | 4.4995
730511 | TECEflex redukovaný T-kus plast PPSU 20 x 20 x 16 mm | 4.4995
730514 | TECEflex redukovaný T-kus plast PPSU 25 x 16 x 25 mm | 7.3826
730515 | TECEflex redukovaný T-kus plast PPSU 25 x 20 x 25 mm | 7.5137
730516 | TECEflex redukovaný T-kus plast PPSU 25 x 25 x 16 mm | 7.6884
730519 | TECEflex redukovaný T-kus plast PPSU 32 x 20 x 32 mm | 21.4489
730520 | TECEflex redukovaný T-kus plast PPSU 32 x 25 x 25 mm | 21.8857
730521 | TECEflex redukovaný T-kus plast PPSU 20 x 25 x 20 mm | 7.0331
730522 | TECEflex redukovaný T-kus plast PPSU 25 x 20 x 20 mm | 6.9895
730523 | TECEflex redukovaný T-kus plast PPSU 32 x 25 x 32 mm | 22.2352
730524 | TECEflex redukovaný T-kus plast PPSU 40 x 32 x 40 mm | 59.7162
730525 | TECEflex redukovaný T-kus plast PPSU 40 x 32 x 32 mm | 67.8414
730533 | TECEflex redukovaný T-kus plast PPSU 40 x 25 x 40 mm | 49.7562
730536 | TECEflex redukovaný T-kus plast PPSU 40 x 20 x 40 mm | 45.9557
730537 | TECEflex redukovaný T-kus plast PPSU 32 x 16 x 32 mm | 22.41
730544 | TECEflex redukovaný T-kus plast PPSU 25 x 16 x 20 mm | 8.8679
730616 | TECEflex zátka plast PPSU 16 mm | 4.6742
730620 | TECEflex zátka plast PPSU 20 mm | 4.9363
730916 | TECEflex T-kus plast PPSU 16 mm | 3.6695
730920 | TECEflex T-kus plast PPSU 20 mm | 4.6305
730925 | TECEflex T-kus plast PPSU 25 mm | 8.2563
730932 | TECEflex T-kus plast PPSU 32 mm | 29.0499
730940 | TECEflex T-kus plast PPSU 40 mm | 72.2972
731014 | TECEflex vícevrstvé potrubí Al/PE-Xc 14 mm, korugované, role 75 m | 2.9705
731016 | TECEflex vícevrstvé potrubí Al/PE-Xc 16 mm, korugované, role 75 m | 3.4947
731020 | TECEflex vícevrstvé potrubí Al/PE-Xc 20 mm, korugované, role 50 m | 3.9753
731025 | TECEflex vícevrstvé potrubí Al/PE-Xc 25 mm, korugované, role 25 m | 6.5089
731116 | TECEflex vícevrstvé předizolované potrubí PE-Xc/Al/PE-RT, d16 | 3.1408
731120 | TECEflex předizolované vícevrstvé potubí PE-Xc/Al/PE-RT, izolace 6mm, d20 | 4.4653
731125 | TECEflex vícevrstvé předizolované potrubí PE-Xc/Al/PE-RT, d25 | 6.206
731316 | TECEflex vícevrstvé plastové potrubí PE-Xc/Al/PE-RT předizolované,6 mm izolace, modré, dim. 16 | 2.9713
731320 | TECEflex vícevrstvé plastové potrubí PE-Xc/Al/PE-RT předizolované,6 mm izolace, modré, dim. 20 | 4.0584
731325 | TECEflex vícevrstvé plastové potrubí PE-Xc/Al/PE-RT předizolované,6 mm izolace, modré, dim. 25 | 5.7614
731616 | TECEflex předizolované vícevrstvé potrubí Al/PE-Xc 16 mm, ochranná izolace z PE 9 mm | 3.9753
731620 | TECEflex předizolované vícevrstvé potrubí Al/PE-Xc 20 mm, ochranná izolace z PE 9 mm | 4.98
731625 | TECEflex předizolované vícevrstvé potubí PE-Xc/Al/PE-RT, izolace 9mm, d25 | 6.3952
731816 | TECEflex předizolovaná vícevrstvá trubka Al/PE-Xc 16 mm, ochranná izolace z PE 13 mm | 5.111
731820 | TECEflex předizolovaná vícevrstvá trubka Al/PE-Xc 20 mm, ochranná izolace z PE 13 mm | 6.1595
731916 | TECEflex předizolované vícevrstvé potubí PE-Xc/Al/PE-RT, izolace 13mm, d16 | 3.6706
731920 | TECEflex předizolované vícevrstvé potubí PE-Xc/Al/PE-RT, izolace 13mm, d20 | 5.0329
731925 | TECEflex předizolované vícevrstvé potubí PE-Xc/Al/PE-RT, izolace 13mm, d25 | 6.8493
732014 | TECEflex vícevrstvé potrubí Al/PE-Xc 14 mm, role | 1.791
732016 | TECEflex vícevrstvé potrubí Al/PE-Xc 16 mm, role | 1.8784
732020 | TECEflex vícevrstvé potrubí Al/PE-Xc 20 mm, role | 2.49
732025 | TECEflex vícevrstvé potrubí Al/PE-Xc 25 mm, role | 4.5431
732032 | TECEflex vícevrstvé potrubí Al/PE-Xc 32 mm, role | 8.0379
732116 | TECEflex vícevrstvé plastové potrubí PE-Xc/Al/PE-RT předizolované,9 mm izolace, modré, dim. 16 | 3.2612
732120 | TECEflex vícevrstvé plastové potrubí PE-Xc/Al/PE-RT předizolované,9 mm izolace, modré, dim. 20 | 4.0221
732125 | TECEflex vícevrstvé plastové potrubí PE-Xc/Al/PE-RT předizolované,9 mm izolace, modré, dim. 25 | 5.6889
732216 | TECEflex vícevrstvé potrubí Al/PE-Xc 16 mm, tyč | 2.3153
732220 | TECEflex vícevrstvé potrubí Al/PE-Xc 20 mm, tyč | 2.7958
732225 | TECEflex vícevrstvé potrubí Al/PE-Xc 25 mm, tyč | 4.7179
732232 | TECEflex vícevrstvé potrubí Al/PE-Xc 32 mm, tyč | 8.3437
732240 | TECEflex vícevrstvé potrubí Al/PE-Xc 40 mm, tyč | 16.9058
732250 | TECEflex vícevrstvé potrubí Al/PE-Xc 50 mm, tyč | 28.8315
732263 | TECEflex vícevrstvé potrubí Al/PE-Xc 63 mm, tyč | 43.2473
732330 | TECEflex vícevrstvé potrubí Al/PE-Xc, žluté, pro vnitřní rozvody plynu 16 mm, role | 3.4947
732331 | TECEflex vícevrstvé potrubí Al/PE-Xc, žluté, pro vnitřní rozvody plynu 20 mm, role | 4.281
732332 | TECEflex vícevrstvé potrubí Al/PE-Xc, žluté, pro vnitřní rozvody plynu 25 mm, role | 7.8631
732416 | TECEflex vícevrstvé potrubí Al/PE-Xc, žluté, pro vnitřní rozvody plynu 16 mm, tyč | 3.9753
732420 | TECEflex vícevrstvé potrubí Al/PE-Xc, žluté, pro vnitřní rozvody plynu 20 mm, tyč | 4.98
732425 | TECEflex vícevrstvé potrubí Al/PE-Xc, žluté, pro vnitřní rozvody plynu 25 mm, tyč | 8.5621
732432 | TECEflex vícevrstvé potrubí Al/PE-Xc, žluté, pro vnitřní rozvody plynu 32 mm, tyč | 12.4063
734514 | TECEflex lisovací objímka pro vícevrstvé Al/PE-Xc potrubí 14 mm | 0.78631
734516 | TECEflex lisovací objímka pro vícevrstvé Al/PE-Xc potrubí 16 mm | 0.78631
734520 | TECEflex lisovací objímka pro vícevrstvé Al/PE-Xc potrubí 20 mm | 0.87368
734525 | TECEflex lisovací objímka pro vícevrstvé Al/PE-Xc potrubí 25 mm | 1.7037
734532 | TECEflex lisovací objímka pro vícevrstvé Al/PE-Xc potrubí 32 mm | 2.6647
734540 | TECEflex lisovací objímka pro vícevrstvé Al/PE-Xc potrubí 40 mm | 3.9753
734550 | TECEflex lisovací objímka pro vícevrstvé Al/PE-Xc potrubí 50 mm | 6.2905
734563 | TECEflex lisovací objímka pro vícevrstvé Al/PE-Xc potrubí 63 mm | 14.0663
736014 | TECEflex spojka plast PPSU 14 mm | 2.7084
736016 | TECEflex spojka plast PPSU 16 mm | 3.0579
736020 | TECEflex spojka plast PPSU 20 mm | 3.4074
736025 | TECEflex spojka plast PPSU 25 mm | 4.3684
736032 | TECEflex spojka plast PPSU 32 mm | 13.9789
736040 | TECEflex spojka plast PPSU 40 mm | 32.1078
736501 | TECEflex spojka redukovaná plast PPSU 16/14 mm | 2.7521
736502 | TECEflex spojka redukovaná plast PPSU 20/14 mm | 3.0579
736503 | TECEflex spojka redukovaná plast PPSU 20/16 mm | 3.0579
736504 | TECEflex spojka redukovaná plast PPSU 25/16 mm | 5.1984
736505 | TECEflex spojka redukovaná plast PPSU 25/20 mm | 5.0674
736506 | TECEflex spojka redukovaná plast PPSU 32/20 mm | 19.5268
736507 | TECEflex spojka redukovaná plast PPSU 32/25 mm | 13.4984
736508 | TECEflex spojka redukovaná plast PPSU 40/32 mm | 33.0252
737014 | TECEflex koleno 90° plast PPSU 14 mm | 2.5337
737016 | TECEflex koleno 90° plast PPSU 16 mm | 2.9705
737020 | TECEflex koleno 90° plast PPSU 20 mm | 3.4947
737025 | TECEflex koleno 90° plast PPSU 25 mm | 6.2905
737032 | TECEflex koleno 90° plast PPSU 32 mm | 15.77
737040 | TECEflex koleno 90° plast PPSU 40 mm | 30.3168
750202 | TECEflex bezpečnostní plynová tvarovka TECEflex GSK 2,5/TAE/20 mm x 1" | 76.3162
750204 | TECEflex bezpečnostní plynová tvarovka TECEflex GSK 2,5/TAE/25 mm x 1" | 76.3162
750206 | TECEflex bezpečnostní plynová tvarovka TECEflex GSK 4/TAE/25 mm x 1" | 76.3162
750208 | TECEflex bezpečnostní plynová tvarovka TECEflex GSK 4/TAE/32 mm x 1" | 76.3162
750210 | TECEflex bezpečnostní plynová tvarovka TECEflex GSK 6/TAE/20 mm x 1" | 76.3162
751016 | TECEflex podomítkový průtočný ventil DN 15, dim. 16 x 16 | 43.9899
751020 | TECEflex podomítkový průtočný ventil DN 15, dim. 20 x 20 | 46.5236
751116 | TECEflex podomítkový průtočný ventil DN 15 do veřejných prostor, dim. 16 x 16 | 39.0099
751120 | TECEflex podomítkový průtočný ventil DN 15 do veřejných prostor, dim. 20 x 20 | 41.4999
760016 | TECEflex T-kus standardní mosaz, dim. 16 x 16 x 16 | 4.3055
760020 | TECEflex T-kus standardní mosaz, dim. 20 x 20 x 20 | 5.9201
760025 | TECEflex T-kus standardní mosaz, dim. 25 x 25 x 25 | 10.5716
760032 | TECEflex T-kus standardní mosaz, dim. 32 x 32 x 32 | 19.1826
760040 | TECEflex T-kus standardní mosaz, dim. 40 x 40 x 40 | 32.8295
760504 | TECEflex redukovaný T-kus ze standardní mosazi, dim. 16 x 20 x 16 | 6.5351
760508 | TECEflex redukovaný T-kus ze standardní mosazi, dim. 20 x 16 x 16 | 4.9206
760509 | TECEflex redukovaný T-kus ze standardní mosazi, dim. 20 x 16 x 20 | 5.651
760511 | TECEflex redukovaný T-kus ze standardní mosazi, dim. 20 x 20 x 16 | 6.4967
760514 | TECEflex redukovaný T-kus ze standardní mosazi, dim. 25 x 16 x 25 | 8.4188
760515 | TECEflex redukovaný T-kus ze standardní mosazi, dim. 25 x 20 x 25 | 9.2261
760516 | TECEflex redukovaný T-kus ze standardní mosazi, dim. 25 x 16 x 16 | 7.9575
760517 | TECEflex redukovaný T-kus ze standardní mosazi, dim. 25 x 32 x 25 | 24.6798
760518 | TECEflex redukovaný T-kus ze standardní mosazi, dim. 32 x 20 x 25 | 15.2615
760519 | TECEflex redukovaný T-kus ze standardní mosazi, dim. 32 x 20 x 32 | 14.1467
760520 | TECEflex redukovaný T-kus ze standardní mosazi, dim. 32 x 25 x 25 | 18.5675
760521 | TECEflex redukovaný T-kus ze standardní mosazi, dim. 20 x 25 x 20 | 10.7253
760522 | TECEflex redukovaný T-kus ze standardní mosazi, dim. 25 x 20 x 20 | 7.2655
760523 | TECEflex redukovaný T-kus ze standardní mosazi, dim. 32 x 25 x 32 | 19.0672
760524 | TECEflex redukovaný T-kus ze standardní mosazi, dim. 40 x 32 x 40 | 27.0247
760525 | TECEflex redukovaný T-kus ze standardní mosazi, dim. 40 x 32 x 32 | 26.1406
760526 | TECEflex redukovaný T-kus ze standardní mosazi, dim. 50 x 32 x 50 | 40.095
760533 | TECEflex redukovaný T-kus ze standardní mosazi, dim. 40 x 25 x 40 | 23.9109
760534 | TECEflex redukovaný T-kus ze standardní mosazi, dim. 50 x 25 x 50 | 35.136
760536 | TECEflex redukovaný T-kus ze standardní mosazi, dim. 40 x 20 x 40 | 28.3318
760537 | TECEflex redukovaný T-kus ze standardní mosazi, dim. 32 x 16 x 32 | 15.9534
760543 | TECEflex redukovaný T-kus ze standardní mosazi, dim. 40 x 25 x 32 | 25.1411
760544 | TECEflex redukovaný T-kus ze standardní mosazi, dim. 25 x 16 x 20 | 8.8801
763616 | TECEflex šroubovací spojka Eurokonus 3/4" s TECEflex lisovaný přechod ze standardní mosazi. | 5.7663
763620 | TECEflex šroubovací spojka Eurokonus 3/4" dimenze 20 s Flex lisovaný přechod ze standardní mosazi | 12.6859
765002 | TECEflex přímý přechod s vnitřním závitem z mosazi 16 mm x 1/2" | 3.9316
765003 | TECEflex přímý přechod s vnitřním závitem z mosazi 20 mm x 1/2" | 4.0626
765004 | TECEflex přímý přechod s vnitřním závitem z mosazi 20 mm x 3/4" | 5.6789
765007 | TECEflex přímý přechod s vnitřním závitem z mosazi 25 mm x 3/4" | 6.771
765008 | TECEflex přímý přechod s vnitřním závitem z mosazi 32 mm x 1" | 12.2316
765009 | TECEflex přímý přechod s vnitřním závitem z mosazi 25 mm x 1" | 12.6247
765010 | TECEflex přímý přechod s vnitřním závitem z mosazi 40 mm x 1 1/2" | 24.8563
765116 | TECEflex zátka ze standardní mosazi, dim. 16 | 1.6914
765120 | TECEflex zátka ze standardní mosazi, dim. 20 | 2.5756
765130 | Montážní jednotka s nástěnkami TECEflex | 22.4245
765502 | TECEflex přechod s vnějším závitem z mosazi 16 x R 1/2" | 2.4603
765503 | TECEflex přechod s vnějším závitem z mosazi 20 x R 1/2" | 3.0369
765504 | TECEflex přechod s vnějším závitem z mosazi 20 x R 3/4" | 3.8826
765506 | TECEflex přechod s vnějším závitem z mosazi 16 x R 3/4" | 7.3809
765507 | TECEflex přechod s vnějším závitem z mosazi 25 x R 3/4" | 5.7663
765508 | TECEflex přechod s vnějším závitem z mosazi 25 x R 1" | 6.5736
765509 | TECEflex přechod s vnějším závitem z mosazi 32 x R 1" | 9.303
765510 | TECEflex přechod s vnějším závitem z mosazi 32 x R 1 1/4" | 15.223
765511 | TECEflex přechod s vnějším závitem z mosazi 40 x R 1 1/4" | 16.9529
765512 | TECEflex přechod s vnějším závitem z mosazi 50 x R 1 1/2" | 21.7582
765513 | TECEflex přechod s vnějším závitem z mosazi 63 x R 2" | 40.6717
765514 | TECEflex přechod s vnějším závitem z mosazi 16 x R 3/8" | 4.7668
766016 | TECEflex spojka z mosazi, 16 x 16 | 2.0374
766020 | TECEflex spojka z mosazi, 20 x 20 | 3.2291
766025 | TECEflex spojka z mosazi, 25 x 25 | 6.0354
766032 | TECEflex spojka z mosazi, 32 x 32 | 10.264
766040 | TECEflex spojka z mosazi, 40 x 40 | 14.9155
766050 | TECEflex spojka z mosazi, 50 x 50 | 30.0232
766063 | TECEflex spojka z mosazi, 63 x 63 | 52.8193
766503 | TECEflex redukovaná spojka z mosazi, 20 x 16 | 2.8063
766504 | TECEflex redukovaná spojka z mosazi, 25 x 16 | 6.3045
766505 | TECEflex redukovaná spojka z mosazi, 25 x 20 | 4.9975
766506 | TECEflex redukovaná spojka z mosazi, 32 x 20 | 14.3773
766507 | TECEflex redukovaná spojka z mosazi, 32 x 25 | 9.8796
766508 | TECEflex redukovaná spojka z mosazi, 40 x 32 | 15.2615
766509 | TECEflex redukovaná spojka z mosazi, 40 x 50 | 32.0991
767016 | TECEflex koleno 90° z mosazi, 16 x 16 | 3.1522
767020 | TECEflex koleno 90° z mosazi, 20 x 20 | 4.1133
767025 | TECEflex koleno 90° z mosazi, 25 x 25 | 6.9196
767032 | TECEflex koleno 90° z mosazi, 32 x 32 | 13.6469
767040 | TECEflex koleno 90° z mosazi, 40 x 40 | 20.9893
767050 | TECEflex koleno 90° z mosazi, 50 x 50 | 35.9048
767063 | TECEflex koleno 90°, standardní mosaz, 63 x 63 | 62.0314
767125 | TECEflex koleno 45° dim. 25 x 25, standardní mosaz | 12.6474
767132 | TECEflex koleno 45° dim. 32 x 32, standardní mosaz | 18.0293
767140 | TECEflex koleno 45° dim. 40 x 40, standardní mosaz | 27.217
767501 | TECEflex koleno s vnějším závitem standardní mosaz, dim. 20 x R 3/4" | 5.997
767516 | TECEflex koleno s vnějším závitem standardní mosaz, dim. 16 x R 1/2" | 3.5751
767520 | TECEflex koleno s vnějším závitem standardní mosaz, dim. 20 x R 1/2" | 6.0738
767525 | TECEflex koleno s vnějším závitem standardní mosaz, dim. 25 x R 3/4" | 8.8032
767526 | TECEflex koleno s vnějším závitem standardní mosaz, dim. 25 x R 1" | 14.5695
767532 | TECEflex koleno s vnějším závitem standardní mosaz, dim. 32 x R 1" | 18.2984
767570 | TECEflex přechod se šroubením, ploché těsnění, z mosazi, dim. 16 x 3/4" | 5.3819
767572 | TECEflex přechod se šroubením, ploché těsnění, z mosazi, dim. 20 x 3/4" | 7.1118
767573 | TECEflex screw connection, flat sealing standard brass, dim. 25 x 3/4" | 14.6391
767574 | TECEflex přechod se šroubením, ploché těsnění, z mosazi, dim. 25 x 1" | 10.7253
767576 | TECEflex přechod se šroubením, ploché těsnění, z mosazi, dim. 20 x 1" | 12.1092
767578 | TECEflex přechod se šroubením, ploché těsnění, z mosazi, dim. 16 x 1/2" | 4.4208
767579 | TECEflex přechod se šroubením, ploché těsnění, z mosazi, dim. 16 x 3/8" | 11.6479
768002 | TECEflex koleno s vnějším závitem standardní mosaz, 20 x Rp 3/4" | 7.6115
768016 | TECEflex koleno s vnějším závitem standardní mosaz, 16 x Rp 1/2" | 4.4208
768020 | TECEflex koleno s vnějším závitem standardní mosaz, 20 x Rp 1/2" | 5.8432
768025 | TECEflex koleno s vnějším závitem standardní mosaz, 25 x Rp 3/4" | 8.6495
768032 | TECEflex koleno s vnějším závitem standardní mosaz, 32 x Rp 1" | 15.1846
768501 | TECEflex dvojitá nástěnka standardní mosaz | 16.9529
768502 | TECEflex prodloužená nástěnka standardní mosaz | 8.9185
768516 | TECEflex nástěnka standardní mosaz, dim. 16 x Rp 1/2" | 4.8053
768520 | TECEflex nástěnka standardní mosaz, dim. 20 x Rp 1/2" | 5.8432
768525 | TECEflex nástěnka standardní mosaz, dim. 20 x Rp 3/4" | 9.2261
768526 | TECEflex nástěnka standardní mosaz, dim. 25 x Rp 3/4" | 8.957
769516 | TECEflex T-kus FT standardní mosaz, dim. 16 x Rp 1/2" x 16 | 6.3429
769520 | TECEflex T-kus FT standardní mosaz, dim. 20 x Rp 1/2" x 20 | 7.4962
769522 | TECEflex T-kus FT standardní mosaz, dim. 25 x Rp 1/2" x 25 | 10.61
769525 | TECEflex T-kus FT standardní mosaz, dim. 25 x Rp 3/4" x 25 | 14.262
769527 | TECEflex T-kus FT standardní mosaz, dim. 32 x Rp 1/2" x 32 | 15.9919
769532 | TECEflex T-kus FT standardní mosaz, dim. 32 x Rp 1" x 32 | 21.8351
769534 | TECEflex T-kus IT standardní mosaz, dim. 40 x Rp 1/2" x 40 | 29.485
769540 | TECEflex T-kus IT standardní mosaz, dim. 40 x Rp 1" x 40 | 35.136
782016 | TECEflex vícevrstvé potrubí Al/PE-Xc, žluté, pro vnitřní rozvody plynu 16 mm, korugované | 4.7616
782020 | TECEflex vícevrstvé potrubí Al/PE-Xc, žluté, pro vnitřní rozvody plynu 20 mm, korugované | 5.8974
782025 | TECEflex vícevrstvé potrubí Al/PE-Xc, žluté, pro vnitřní rozvody plynu 25 mm, korugované | 10.2221
782032 | TECEflex vícevrstvé potrubí Al/PE-Xc, žluté, pro vnitřní rozvody plynu 32 mm, role | 11.1395
784116 | TECEflex vícevrstvé plastové potrubí PE-Xc/Al/PE-RT rozměr 16, 3.2 m bar | 2.464
784120 | TECEflex vícevrstvé plastové potrubí PE-Xc/Al/PE-RT rozměr 20, 3.2 m bar | 3.4061
784125 | TECEflex vícevrstvé plastové potrubí PE-Xc/Al/PE-RT rozměr 25, 3.2 m bar | 5.5078
784132 | TECEflex vícevrstvé plastové potrubí PE-Xc/Al/PE-RT rozměr 32, 3.2 m bar | 8.4791
784140 | TECEflex vícevrstvé plastové potrubí PE-Xc/Al/PE-RT rozměr 40, 3.2 m bar | 13.0085
784150 | TECEflex vícevrstvé plastové potrubí PE-Xc/Al/PE-RT rozměr 50, 3.2 m bar | 19.3859
784163 | TECEflex vícevrstvé plastové potrubí PE-Xc/Al/PE-RT rozměr 63, 3.2 m bar | 34.7859
785036 | TECE příchytka, bílá, pro potrubí 14 | 0.28988
785037 | TECE příchytka, bílá, pro potrubí 16 | 0.36235
785038 | TECE příchytka, bílá, pro potrubí 20 | 0.39859
785039 | TECE příchytka, bílá, pro potrubí 25 | 0.54353
785040 | TECE příchytka, bílá, pro potrubí 32 | 0.616
3601050 | TECEdrainpoint S 50 podlahová vpusť snížená | 31.8514
3601100 | TECEdrainpoint S 110 podlahová vpusť snížená s těsněním Seal System a přírubou | 39.4591
3601102 | TECEdrainpoint S 112 podlahová vpusť snížená s těsněním Seal System a přírubou, nerezové rám | 36.5719
3601104 | Tělo podlahové vpusti TECEdrainpoint S 114, horizontání, extra nízké, s univerzální přírubou a těsněním Seal System | 79.2568
3601200 | TECEdrainpoint S 120 podlahová vpusť s těsněním Seal System a přírubou | 39.23
3601202 | TECEdrainpoint S 122 podlahová vpusť s těsněním Seal System a přírubou, nerezové rám | 37.2593
3601300 | TECEdrainpoint S 130 podlahová vpusť svislá s těsněním Seal System a přírubou | 37.3051
3601400 | TECEdrainpoint S tělo podlahové vpusti DN 50 se sníženou výškou, těsněním Seal System a přírubou | 26.1686
3601401 | TECEdrainpoint S tělo podlahové vpusti DN 50 pro terasy, se sníženou výškou, těsněním Seal System a přírubou | 24.0604
3601500 | TECEdrainpoint S tělo podlahové vpusti DN 50 s těsněním Seal System a přírubou | 24.8854
3601600 | TECEdrainpoint S tělo podlahové vpusti DN 50 svislé s těsněním Seal System a přírubou | 23.3272
3603500 | TECEdrainpoint S tělo podlahové vpusti DN 70 s těsněním Seal System a přírubou | 21.9065
3603600 | TECEdrainpoint S tělo podlahové vpusti DN 70 svislé s těsněním Seal System a přírubou | 21.0815
3607500 | TECEdrainpoint S tělo podlahové vpusti DN 100 s těsněním Seal System a přírubou | 23.5105
3607600 | TECEdrainpoint S tělo podlahové vpusti DN 100 s těsněním Seal System a přírubou | 21.9981
3660001 | TECEdrainpoint S plastový nástavec, čtverec 100 mm, vč. designového roštu | 21.8148
3660002 | TECEdrainpoint S plastový nástavec, čtverec 100 mm, vč. designového roštu | 40.7423
3660003 | TECEdrainpoint S plastový nástavec, čtverec 150 mm, vč. designového roštu | 23.6021
3660004 | TECEdrainpoint S plastový nástavec, čtverec 150 mm, vč. designového roštu | 33.9596
3660005 | TECEdrainpoint S nástavec s přírubou a těsněním Seal System | 15.7195
3660006 | TECEdrainpoint S prodlužovací nástavec | 9.4409
3660007 | TECEdrainpoint S plastový nástavec, čtverec 100 mm, vč. designového roštu "quadratum" | 75.7102
3660008 | TECEdrainpoint S plastový nástavec, čtverec 150 mm, vč. designového roštu "quadratum" | 142.4836
3660009 | TECEdrainpoint S plastový nástavec, čtverec 100 mm, vč. designového roštu s uchycovacími šrouby | 30.7057
3660010 | TECEdrainpoint S plastový nástavec, čtverec 150 mm, vč. designového roštu s uchycovacími šrouby | 50.779
3660011 | TECEdrainpoint S plastový nástavec s nerezovým rámem, 150 mm, vč. roštu "plate" pro vložení dlažby | 86.7092
3660016 | TECEdrainpoint S plastový nástavec s nerezovým rámem, 100 mm, vč. roštu pro nalepení dlažby | 52.7955
3660018 | TECEdrainpoint S s plastovým rámečkem, 100 mm, bez roštu | 7.3047
3660019 | TECEdrainpoint S s plastovým rámečkem, 150 mm, bez roštu | 8.6942
3660020 | TECEdrainpoint S plastový nástavec, 100 mm, včetně designové mřížky a těsnění Seal System | 52.0905
3660021 | TECEdrainpoint S plastový nástavec, 150 mm, včetně designové mřížky a těsnění Seal System | 61.8808
3665000 | TECEdrainpoint S designový rošt z nerezové oceli 100 x 100 mm s uchycovacími šrouby | 16.6819
3665001 | TECEdrainpoint S designový rošt z nerezové oceli 142 x 142 mm s uchycovacími šrouby | 20.7607
3665002 | TECEdrainpoint S designový rošt z nerezové oceli 100 x 100 mm | 8.7076
3665003 | TECEdrainpoint S designový rošt z nerezové oceli 142 x 142 mm | 16.0861
3665006 | TECEdrainpoint S designový rošt "quadratum" z nerezové oceli 100 x 100 mm | 70.4398
3665009 | TECEdrainpoint S designový rošt "quadratum" z nerezové oceli 142 x 142 mm | 120.0272
3690003 | TECEdrainpoint S přírubová kotvící sada z nerezové oceli | 26.0311
3690004 | TECEdrainpoint S těsnící manžeta Seal System pro hydroizolační stěrky | 15.0779
3690005 | TECEdrainpoint S sítko na vlasy | 7.1036
3690006 | TECEdrainpoint S těsnící fólie z EPDM pro přírubové kotvení | 35.197
3690007 | TECEdrainpoint S montážní podpěry se zvukovou izolací | 25.6186
3690050 | TECEdrainpoint S protipožární sada FireStop EI 120 DN 50 | 171.1729
3690070 | Protipožární objímka TECEdrainpoint S DN70 | 89.2904
3690100 | Protipožární objímka TECEdrainpoint S DN100 | 96.5365
3695000 | TECEdrainpoint S zápachová uzávěrka pro sníženou vpusť DN 50 | 5.5912
3695001 | TECEdrainpoint S zápachová uzávěrka pro vodorovné a svislé vpusti DN 50, DN 700 a DN 100 | 5.5912
3695002 | TECEdrainpoint S zápachová uzávěra s membránou | 8.2035
3695003 | TECEdrainpoint S těsnění nástavce | 1.4665
3695004 | TECEdrainpoint S sada proti zápachových uzávěra pro vpusti DN100 | 9.7617
3695005 | TECEdrainpoint S zápachová uzávěra s membránou pro vpusti DN50 standard/svislý a DN70 | 7.4702
3695006 | TECEdrainpoint S zápachová uzávěra s membránou pro vpusti DN100 | 7.6993
7136161 | TECEflex přechod s převlečnou maticí 16 mm x 3/4", poniklované | 6.8485
7136201 | TECEflex přechod s převlečnou maticí 20 mm x 3/4", poniklované | 12.0664
8610002 | TECElogo přechod s vnitřním závitem ze standardní mosazi, Dim. 16 x 1/2" | 10.4462
8610003 | TECElogo přechod s vnitřním závitem ze standardní mosazi, Dim. 20 x 1/2" | 12.7261
8610004 | TECElogo přechod s vnitřním závitem ze standardní mosazi, Dim. 20 x 3/4" | 15.4206
8610005 | TECElogo přechod s vnitřním závitem ze standardní mosazi, Dim. 25 x 3/4" | 16.7885
8610006 | TECElogo přechod s vnitřním závitem ze standardní mosazi, Dim. 25 x 1" | 23.877
8610007 | TECElogo přechod s vnitřním závitem ze standardní mosazi, Dim. 32 x 1" | 34.9865
8610008 | TECElogo přechod s vnitřním závitem ze standardní mosazi, Dim. 40 x 1 1/2" | 87.8807
8610009 | TECElogo přechod s vnitřním závitem ze standardní mosazi, Dim. 50 x 2" | 112.7526
8610100 | TECElogo přechod s vnějším závitem z mosazi dim. 16 x 3/8" | 9.1612
8610102 | TECElogo přechod s vnějším závitem z mosazi dim. 16 x 1/2" | 9.0368
8610103 | TECElogo přechod s vnějším závitem z mosazi dim. 16 x 3/4" | 12.3116
8610104 | TECElogo přechod s vnějším závitem z mosazi dim. 20 x 1/2" | 12.0214
8610105 | TECElogo přechod s vnějším závitem z mosazi dim. 20 x 3/4" | 14.0112
8610106 | TECElogo přechod s vnějším závitem z mosazi dim. 25 x 3/4" | 14.8817
8610107 | TECElogo přechod s vnějším závitem z mosazi dim. 25 x 1" | 23.6698
8610108 | TECElogo přechod s vnějším závitem Eurokonus, sandardní mosaz, dim. 16 x 3/4" | 25.9082
8610109 | TECElogo přechod s vnějším závitem Eurokonus, sandardní mosaz, dim. 20 x 3/4" | 28.0223
8610116 | TECElogo přechod s vnějším závitem z mosazi dim. 32 x 1" | 32.292
8610117 | TECElogo přechod s vnějším závitem z mosazi dim. 40 x 1 1/4" | 56.1276
8610118 | TECElogo přechod s vnějším závitem z mosazi dim. 50 x 1 1/2" | 70.5119
8610202 | TECElogo koleno s vnějším závitem sandardní mosaz, dim. 16 x 1/2" | 11.3582
8610203 | TECElogo koleno s vnějším závitem sandardní mosaz, dim. 20 x 1/2" | 14.5501
8610204 | TECElogo koleno s vnějším závitem sandardní mosaz, dim. 20 x 3/4" | 15.8351
8610205 | TECElogo koleno s vnějším závitem sandardní mosaz, dim. 25 x 3/4" | 20.0633
8610206 | TECElogo koleno s vnějším závitem sandardní mosaz, dim. 32 x 1" | 37.8468
8610302 | TECElogo koleno s vnějším závitem sandardní mosaz, dim. 16 x 1/2" | 11.5654
8610303 | TECElogo koleno s vnějším závitem sandardní mosaz, dim. 20 x 1/2" | 14.4257
8610304 | TECElogo koleno s vnějším závitem sandardní mosaz, dim. 20 x 3/4" | 15.2962
8610305 | TECElogo koleno s vnějším závitem sandardní mosaz, dim. 25 x 3/4" | 19.3586
8610306 | TECElogo koleno s vnějším závitem sandardní mosaz, dim. 25 x 1" | 25.1206
8610312 | TECElogo koleno s vnějším závitem sandardní mosaz, dim. 32 x 1" | 38.8002
8610402 | TECElogo T-kus IT sandardní mosaz, dim. 16 x 1/2" x 16 | 16.9129
8610403 | TECElogo T-kus IT sandardní mosaz, dim. 20 x 1/2" x 20 | 22.4676
8610404 | TECElogo T-kus IT sandardní mosaz, dim. 25 x 3/4" x 25 | 27.9809
8610406 | TECElogo T-kus IT sandardní mosaz, dim. 32 x 1" x 32 | 54.2208
8610408 | TECElogo T-kus IT sandardní mosaz, dim. 40 x 1" x 40 | 95.7568
8610410 | TECElogo T-kus IT sandardní mosaz, dim. 50 x 1 1/4" x 50 | 135.013
8611205 | TECElogo přechod se šroubením sandardní mosaz, dim. 20 x 18 mm | 35.4425
8611210 | TECElogo přechod se šroubením sandardní mosaz, dim. 16 x 14 mm | 41.8677
8611211 | TECElogo přechod se šroubením sandardní mosaz, dim. 20 x 16 mm | 41.2459
8620002 | TECElogo nástěnka sandardní mosaz, dim. 16 x 1/2" | 12.9748
8620003 | TECElogo nástěnka sandardní mosaz, dim. 20 x 1/2" | 15.918
8620007 | TECElogo dvojitá nástěnka sandardní mosaz, dim. 16 x 1/2" x 16 | 34.489
8620008 | TECElogo nástěnka long, sandardní mosaz, dim. 16 x 1/2" | 21.68
8620009 | Stěnová průchodka TECElogo-Push, standardní mosaz, velikost 16 x 1/2" | 78.4709
8620100 | TECElogo instalační jednotka 150 mm sandardní mosaz | 46.5519
8620103 | TECElogo instalační jednotka 153 mm sandardní mosaz | 37.225
8630002 | TECElogo rozdělovač 2-cestný dimenze 16 x 3/4", sandardní mosaz | 52.4797
8630003 | TECElogo rozdělovač 3-cestný dimenze 16 x 3/4", sandardní mosaz | 69.5999
8630200 | TECElogo přechod se šroubením, ploché těsnění, z mosazi, dim. 16 x 3/8" | 13.8039
8630201 | TECElogo přechod se šroubením, ploché těsnění, z mosazi, dim. 16 x 1/2" | 12.8919
8630202 | TECElogo přechod se šroubením, ploché těsnění, z mosazi, dim. 16 x 3/4" | 14.4257
8630203 | TECElogo přechod se šroubením, ploché těsnění, z mosazi, dim. 20 x 3/4" | 15.7108
8630204 | TECElogo přechod se šroubením, ploché těsnění, z mosazi, dim. 25 x 1" | 22.136
8630205 | TECElogo přechod se šroubením, ploché těsnění, z mosazi, dim. 32 x 1 1/4" | 57.3297
8630207 | TECElogo přechod se šroubením, ploché těsnění, z mosazi, dim. 40 x 1 1/2" | 87.8807
8640001 | TECElogo press plugs s ventilation dimenze 16, sandardní mosaz | 15.3377
8700016 | TECElogo vícevrstvé potrubí Al/PE-Xc 16 mm, role | 2.1198
8700020 | TECElogo vícevrstvé potrubí Al/PE-Xc 20 mm, role | 2.7321
8700025 | TECElogo vícevrstvé potrubí Al/PE-Xc 25 mm, role | 4.6164
8700116 | TECElogo vícevrstvé potrubí Al/PE-Xc 16 mm, tyč | 2.3553
8700120 | TECElogo vícevrstvé potrubí Al/PE-Xc 20 mm, tyč | 2.9677
8700125 | TECElogo vícevrstvé potrubí Al/PE-Xc 25 mm, tyč | 5.0874
8700132 | TECElogo vícevrstvé potrubí Al/PE-Xc 32 mm, tyč | 8.4791
8700140 | TECElogo vícevrstvé potrubí Al/PE-Xc 40 mm, tyč | 19.3605
8700150 | TECElogo vícevrstvé potrubí Al/PE-Xc 50 mm, tyč | 29.9593
8700163 | TECElogo vícevrstvé potrubí Al/PE-Xc 63 mm, tyč | 33.0683
8700216 | TECElogo vícevrstvé potrubí Al/PE-Xc 16 mm, korugované, role | 3.3445
8700220 | TECElogo vícevrstvé potrubí Al/PE-Xc 20 mm, korugované, role | 4.5693
8700225 | TECElogo vícevrstvé potrubí Al/PE-Xc 25 mm, korugované, role | 8.2435
8700316 | TECElogo předizolované vícevrstvé potrubí Al/PE-Xc 16 mm, ochranná izolace z PE 9 mm | 4.3808
8700320 | TECElogo předizolované vícevrstvé potrubí Al/PE-Xc 20 mm, ochranná izolace z PE 9 mm | 5.6056
8700325 | TECElogo předizolované vícevrstvé potubí PE-Xc/Al/PE-RT, izolace 9mm, d25 | 5.4271
8700816 | TECElogo předizolované vícevrstvé potrubí Al/PE-Xc 16 mm, ochranná izolace z PE 13 mm | 5.2288
8700820 | TECElogo předizolované vícevrstvé potrubí Al/PE-Xc 20 mm, ochranná izolace z PE 13 mm | 5.9824
8701416 | TECElogo předizolované vícevrstvé potubí PE-Xc/Al/PE-RT, izolace 13mm, d16 | 3.5909
8701420 | TECElogo předizolované vícevrstvé potubí PE-Xc/Al/PE-RT, izolace 13mm, d20 | 4.3254
8701425 | TECElogo předizolované vícevrstvé potubí PE-Xc/Al/PE-RT, izolace 13mm, d25 | 6.1616
8701616 | TECElogo vícevrstvé předizolované potrubí PE-Xc/Al/PE-RT, d16 | 2.8156
8701620 | TECElogo předizolované vícevrstvé potubí PE-Xc/Al/PE-RT, izolace 6mm, d20 | 3.8765
8701625 | TECElogo vícevrstvé předizolované potrubí PE-Xc/Al/PE-RT, d25 | 5.3047
8702116 | TECElogo PE-RT/AL 16 x 2,0 předizolované vícevrstvé potrubí RS 6, červené, role | 2.4966
8705016 | TECElogo vícevrstvé potrubí Al/PE-RT 16 mm, role | 1.9313
8705020 | TECElogo vícevrstvé potrubí Al/PE-RT 20 mm, role | 2.8264
8705025 | TECElogo vícevrstvé potrubí Al/PE-RT 25 mm, role | 5.0403
8705116 | TECElogo vícevrstvé potrubí Al/PE-RT 16 mm, tyč | 1.9784
8705120 | TECElogo vícevrstvé potrubí Al/PE-RT 20 mm, tyč | 2.685
8705125 | TECElogo vícevrstvé potrubí Al/PE-RT 25 mm, tyč | 4.5693
8705132 | TECElogo vícevrstvé potrubí Al/PE-RT 25 mm, tyč | 6.3899
8705216 | TECElogo vícevrstvé potrubí Al/PE-RT 16 mm, korugované, role | 2.9206
8705220 | TECElogo vícevrstvé potrubí Al/PE-RT 20 mm, korugované, role | 4.1453
8705225 | TECElogo vícevrstvé potrubí Al/PE-RT 25 mm, korugované, role | 7.2543
8710516 | TECElogo spojka 16 mm | 5.1816
8710520 | TECElogo spojka 20 mm | 7.0659
8710525 | TECElogo spojka 25 mm | 10.0807
8710532 | TECElogo spojka 32 mm | 17.5705
8710540 | TECElogo spojka 40 mm | 32.4088
8710550 | TECElogo spojka 50 mm | 48.7075
8710563 | TECElogo spojka 63 mm | 141.8358
8710616 | TECElogo spojka redukovaná 20 x 16 mm | 7.0659
8710620 | TECElogo spojka redukovaná 25 x 16 mm | 8.1964
8710625 | TECElogo spojka redukovaná 25 x 20 mm | 9.0443
8710632 | TECElogo spojka redukovaná 32 x 20 mm | 15.0268
8710633 | TECElogo spojka redukovaná 32 x 25 mm | 16.2515
8710640 | TECElogo spojka redukovaná 40 x 32 mm | 25.1545
8710650 | TECElogo spojka redukovaná 50 x 40 mm | 40.6995
8710663 | TECElogo spojka redukovaná 63 x 50 mm | 132.2733
8710716 | TECElogo koleno 90° 16 mm | 6.2651
8710720 | TECElogo koleno 90° 20 mm | 8.4791
8710725 | TECElogo koleno 90° 25 mm | 10.3162
8710732 | TECElogo koleno 90° 32 mm | 19.9729
8710740 | TECElogo koleno 90° 40 mm | 34.1989
8710750 | TECElogo koleno 90° 50 mm | 52.476
8710763 | TECElogo koleno 90° 63 mm | 153.8478
8710817 | TECElogo zátka 16 mm | 6.0767
8710821 | TECElogo zátka 20 mm | 9.5154
8710916 | TECElogo T - kus 16 mm | 7.584
8710920 | TECElogo T - kus 20 mm | 12.1062
8710925 | TECElogo T - kus 25 mm | 14.8384
8710932 | TECElogo T - kus 32 mm | 26.8504
8710940 | TECElogo T - kus 40 mm | 45.2688
8710950 | TECElogo T - kus 50 mm | 74.8041
8710963 | TECElogo T - kus 63 mm | 248.5777
8711004 | TECElogo T-kus redukovaný 20 x 16 x 16 mm | 9.2799
8711005 | TECElogo T-kus redukovaný 20 x 16 x 20 mm | 9.2799
8711006 | TECElogo T-kus redukovaný 20 x 20 x 16 mm | 9.2799
8711007 | TECElogo T-kus redukovaný 20 x 16 x 16 mm | 12.5302
8711008 | TECElogo T-kus redukovaný 25 x 16 x 25 mm | 13.8962
8711009 | TECElogo T-kus redukovaný 25 x 20 x 20 mm | 13.5194
8711010 | TECElogo T-kus redukovaný 25 x 20 x 25 mm | 14.5557
8711011 | TECElogo T-kus redukovaný 20 x 25 x 20 mm | 13.6136
8711012 | TECElogo T-kus redukovaný 32 x 16 x 32 mm | 27.2743
8711013 | TECElogo T-kus redukovaný 32 x 20 x 32 mm | 27.2743
8711014 | TECElogo T-kus redukovaný 32 x 25 x 32 mm | 27.2743
8711015 | TECElogo T-kus redukovaný 32 x 25 x 25 mm | 27.2743
8711017 | TECElogo T-kus redukovaný 40 x 25 x 40 mm | 36.5542
8711018 | TECElogo T-kus redukovaný 40 x 32 x 40 mm | 40.6995
8711019 | TECElogo T-kus redukovaný 40 x 32 x 32 mm | 32.6915
8711020 | TECElogo T-kus redukovaný 50 x 25 x 50 mm | 54.3602
8711021 | TECElogo T-kus redukovaný 50 x 32 x 50 mm | 58.5997
8711022 | TECElogo T-kus redukovaný 63 x 32 x 63 mm | 181.499
8711023 | TECElogo T-kus redukovaný 63 x 50 x 63 mm | 270.5762
8711116 | TECElogo nástrčná přechodka 90° 16 x 16 mm | 5.5114
8711120 | TECElogo nástrčná přechodka 90° 20 x 20 mm | 6.8775
8711125 | TECElogo nástrčná přechodka 90° 25 x 25 mm | 9.6096
8711206 | TECElogo přechod se šroubením s kovovým těsněním , dim. 16 x 15 mm Cu | 19.1514
8711207 | TECElogo přechod se šroubením s kovovým těsněním , dim. 20 x 22 mm Cu | 24.4159
8711225 | TECElogo koleno 45° dimenze 25x25 | 37.337
8711232 | TECElogo koleno 45° dimenze 32x32 | 56.5564
8711240 | TECElogo koleno 45° dimenze 40x40 | 95.7296
8711250 | TECElogo koleno 45° z červeného bronzu 50 x 50 | 123.2325
8711263 | TECElogo koleno 45° z červeného bronzu 63 x 63 | 184.1959
8713002 | TECElogo přechod s vnitřním závitem z křemíkového bronzu, Dim. 16 x 1/2" | 9.3763
8713003 | TECElogo přechod s vnitřním závitem z křemíkového bronzu, Dim. 20 x 1/2" | 10.5427
8713004 | TECElogo přechod s vnitřním závitem z křemíkového bronzu, Dim. 20 x 3/4" | 14.3561
8713005 | TECElogo přechod s vnitřním závitem z křemíkového bronzu, Dim. 25 x 1" | 15.029
8713006 | TECElogo přechod s vnitřním závitem z křemíkového bronzu, Dim. 25 x 3/4" | 17.7208
8713007 | TECElogo přechod s vnitřním závitem z křemíkového bronzu, Dim. 32 x 1" | 26.2447
8713008 | TECElogo přechod s vnitřním závitem z křemíkového bronzu, Dim. 40 x 1 1/2" | 46.3881
8713009 | TECElogo přechod s vnitřním závitem z křemíkového bronzu, Dim. 50 x 2" | 88.3347
8713010 | TECElogo přechod s vnitřním závitem 63 mm x 2", bronz | 121.6745
8713102 | TECElogo přechod s vnějším závitem z křemíkového bronzu dim. 16 x 1/2" | 8.0304
8713103 | TECElogo přechod s vnějším závitem z křemíkového bronzu dim. 16 x 3/4" | 10.0941
8713104 | TECElogo přechod s vnějším závitem z křemíkového bronzu dim. 20 x 1/2" | 9.1071
8713105 | TECElogo přechod s vnějším závitem z křemíkového bronzu dim. 20 x 3/4" | 13.1896
8713106 | TECElogo přechod s vnějším závitem z křemíkového bronzu dim. 25 x 3/4" | 15.5674
8713107 | TECElogo přechod s vnějším závitem z křemíkového bronzu dim. 25 x1" | 17.5413
8713108 | TECElogo přechod s vnějším závitem z křemíkového bronzu dim. 32 x 1" | 26.1101
8713109 | TECElogo přechod s vnějším závitem z křemíkového bronzu dim. 40 x 1 1/4" | 46.3432
8713110 | TECElogo přechod s vnějším závitem z křemíkového bronzu dim. 50 x 1 1/2" | 60.0264
8713111 | TECElogo přechod s vnějším závitem 63 mm x 2", bronz | 104.7164
8713202 | TECElogo koleno s vnějším závitem z křemíkového bronzu, dim. 16 x 1/2" | 15.9263
8713203 | TECElogo koleno s vnějším závitem z křemíkového bronzu, dim. 20 x 1/2" | 19.1564
8713204 | TECElogo koleno s vnějším závitem z křemíkového bronzu, dim. 20 x 3/4" | 22.4762
8713205 | TECElogo koleno s vnějším závitem z křemíkového bronzu, dim. 25 x 3/4" | 27.7252
8713206 | TECElogo koleno s vnějším závitem z křemíkového bronzu, dim. 32 x 1" | 49.2593
8713302 | TECElogo koleno s vnějším závitem z křemíkového bronzu, dim. 16 x 1/2" | 15.1187
8713303 | TECElogo koleno s vnějším závitem z křemíkového bronzu, dim. 20 x 1/2" | 17.7656
8713304 | TECElogo koleno s vnějším závitem z křemíkového bronzu, dim. 20 x 3/4" | 21.6687
8713305 | TECElogo koleno s vnějším závitem z křemíkového bronzu, dim. 25 x 1" | 25.168
8713306 | TECElogo koleno s vnějším závitem z křemíkového bronzu, dim. 25 x 3/4" | 32.032
8713307 | TECElogo koleno s vnějším závitem z křemíkového bronzu, dim. 32 x 1" | 43.5169
8713402 | TECElogo T-kus z křemíkového brnzu, dim. 16 x 1/2" x 16 | 25.168
8713403 | TECElogo T-kus z křemíkového brnzu, dim. 20 x 1/2" x 20 | 27.9495
8713404 | TECElogo T-kus z křemíkového brnzu, dim. 25 x 3/4" x 25 | 37.595
8713405 | TECElogo T-kus z křemíkového brnzu, dim. 32 x 1" x 32 | 67.3838
8713406 | TECElogo T-kus z křemíkového brnzu, dim. 40 x 1" x 40 | 97.2176
8713407 | TECElogo T-kus z křemíkového brnzu, dim. 50 x 1 1/4" x 50 | 135.0369
8713408 | TECElogo T-kus s vnitřním závitem 63 mm x 1 1/2", bronz | 218.0531
8720101 | TECElogo mont.jedn.nástěn.,zvuk.prvek,držák odpadu16mm x 1/2"mosaz | 33.7278
8723002 | TECElogo nástěnka z křemíkové mosazi, dim. 16 x 1/2" | 19.0667
8723003 | TECE logo nástěnka 20 x 1/2" | 23.867
8723008 | TECE logo prodloužená nástěnka 20 x 1/2" | 26.6933
8723009 | TECElogo stěnová průchodka 16 x 1/2" | 26.0204
8723011 | TECE logo dvojitá nástěnka 20 x 1/2" x 20 | 50.1117
8723100 | TECElogo mont. jedn. - nástěnky a zvukotěs.prvek 16mm x 1/2" bronz | 58.8352
8723101 | TECElogo mont.jedn.nástěn.,zvuk.prvek,držák odpadu16mm x 1/2"bronz | 62.6037
8730006 | Rozdělovač s uzavíracími ventily 2cestný, 3/4", 3/4" eurokonus | 22.705
8730007 | Rozdělovač s uzavíracími ventily 3cestný, 3/4", 3/4" eurokonus | 31.4196
8730008 | TECElogo rozdělovač s uzavíracími ventily 2cestný, 16 x 3/4" eurokonus | 36.4128
8730009 | TECElogo rozdělovač s uzavíracími ventily 3cestný, 16 x 3/4" eurokonus | 50.0264
8730100 | TECElogo lisovací přechodka na měď 16 mm/15 mm Cu | 8.432
8730101 | TECElogo lisovací přechodka na měď 20 mm/18 mm Cu | 11.3054
8730102 | TECElogo lisovací přechodka na měď 25 mm/22 mm Cu | 13.3781
8733002 | TECElogo rozdělovač z křemíkového bronzu dvojcenstný 3/4" x 3/4" x 20 | 46.3881
8733003 | TECElogo rozdělovač z křemíkového bronzu trojcenstný 3/4" x 3/4" x 20 | 60.8339
8733201 | TECElogo přechod se šroubením, ploché těsnění, z křemíkového bronzu, dim. 16 x 1/2" | 17.2722
8733202 | TECElogo přechod se šroubením, ploché těsnění, z křemíkového bronzu, dim. 16 x 3/4" | 18.7975
8733203 | TECElogo přechod se šroubením, ploché těsnění, z křemíkového bronzu, dim. 20 x 3/4" | 21.3547
8733204 | TECElogo přechod se šroubením, ploché těsnění, z křemíkového bronzu, dim. 25 x 1" | 30.1029
8733205 | TECElogo přechod se šroubením, ploché těsnění, z křemíkového bronzu, dim. 32 x 1 1/4" | 41.7224
8740100 | TECElogo ochranná krabice na křížové tvarovky 16 - 20 mm | 50.7801
8740101 | TECElogo křížová tvarovka 16 x 16 x 16 mm | 44.8919
8740102 | TECElogo křížová tvarovka 20 x 16 x 16 mm | 48.8959
8740103 | TECElogo křížová tvarovka 20 x 16 x 20 mm | 51.157
8740216 | TECElogo svěrné šroubení Eurokonus pro vícevrstvá potrubí TECElogo 16 mm x 3/4" | 6.0296
8740220 | TECElogo svěrné šroubení Eurokonus pro vícevrstvá potrubí TECElogo 20 mm x 3/4" | 4.1924
8740401 | TECElogo kolenová garnitura pro připojení radiátoru 16 x 15 mm Cu | 15.592
8740402 | TECElogo kolenová garnitura pro připojení radiátoru 20 x 15 mm Cu | 23.4587
8740403 | TECElogo T - garnitura pro připojení radiátoru 16 x 15 mm Cu | 24.4008
8740404 | TECElogo T - garnitura pro připojení radiátoru 20 x 15 mm Cu | 37.0252
8740405 | TECElogo podlahová garnitura pro připojení radiátoru typu VK, 16 mm | 37.6376
8740406 | TECElogo nástěnná garnitura pro připojení radiátoru typu VK, 16 mm | 39.8045
8740421 | TECElogo garnitura pro připojení radiátoru ze soklové lišty 16 mm x 15 Cu x 16 mm | 99.9587
8740422 | TECElogo garnitura pro připojení radiátoru ze soklové lišty 20 mm x 15 Cu x 20 mm | 105.0461
8740423 | TECElogo garnitura pro připojení radiátoru ze soklové lišty 16 mm x 15 Cu x zátka | 101.3248
8740424 | TECElogo garnitura pro připojení radiátoru ze soklové lišty zátka x 15 Cu x 16 mm | 101.3248
8740430 | Termostatická hlavice, M 30x1,5 | 17.4292
8740431 | Termostatický ventil přímý, 1/2" | 20.0671
8740432 | Termostatický ventil rohový, 1/2" | 20.0671
8740433 | Regulační šroubení, přímé, 1/2" | 8.5262
8740434 | Regulační šroubení, rohové, 1/2" | 8.5262
8740435 | Vekolux (H-kus) přímý, dvoutrubkový System, 3/4" eurokonus | 17.0523
8740436 | Vekolux (H-kus) rohový, dvoutrubkový System, 3/4" eurokonus | 17.0523
8740437 | Vekolux (H-kus) přímý, dvoutrubkový System, 1/2" vnitřní závit | 19.1721
8740438 | Vekolux (H-kus) rohový, dvoutrubkový System, 1/2" vnitřní závit | 19.1721
8740439 | Eurokonus svěrné šroubení, 3/4" eurokonus x 15 mm Cu | 4.6635
8740550 | TECElogo nástěnná garnitura vč. izolace 9 mm pro připojení radiátoru typu VK, 16 mm | 21.2919
8760000 | TECElogo rukojeť pro kalibrační nástroj 16 - 50 mm | 63.1219
8760001 | TECElogo sada nářadí s řezákem trubek, kalibračními nástroji a nástroji pro demontáž 16 - 25 mm | 467.1019
8760002 | TECElogo nůžkové kleště 14 - 25 mm | 104.999
8760003 | TECElogo náhradní nůž | 36.7897
8760005 | TECElogo výměnný držák kalibračních nástrojů 16 - 50 mm | 54.3131
8760006 | TECElogo kleště na potrubí 16 - 25 mm | 104.4808
8760008 | TECElogo řezák potrubí 14 - 63 mm | 147.3001
8760009 | TECElogo náhradní kolečko | 30.9015
8760010 | TECElogo kufr s nářadím 32 - 40 mm | 774.1852
8760016 | TECElogo kalibrační nástroj 16 mm | 66.9846
8760020 | TECElogo kalibrační nástroj 20 mm | 71.7894
8760025 | TECElogo kalibrační nástroj 25 mm | 79.5147
8760032 | TECElogo kalibrační nástroj 32 mm | 104.4808
8760040 | TECElogo kalibrační nástroj 40 mm | 143.0606
8760050 | TECElogo kalibrační nástroj 50 mm | 172.8315
8760063 | TECElogo kalibrační nástroj 63 mm | 244.5737
8760103 | TECElogo klíč na demontáž dim. 16/20 | 3.2974
8760125 | TECElogo klíč na demontáž dim. 25 | 16.1573
8760132 | TECElogo klíč na demontáž dim. 35 | 18.23
8760140 | TECElogo klíč na demontáž dim. 40 | 22.6108
8760150 | TECElogo klíč na demontáž dim. 50 | 24.2595
8760163 | TECElogo klíč na demontáž dim. 63 | 34.2931
8760216 | TECElogo vnitřní ohýbací pružina 16 mm | 19.5489
8760220 | TECElogo vnitřní ohýbací pružina 20 mm | 25.1074
8760225 | TECElogo vnitřní ohýbací pružina 25 mm | 42.0656
8760316 | TECElogo vnější ohýbací pružina 16 mm | 20.4911
8760320 | TECElogo vnější ohýbací pružina 20 mm | 23.1761
8760325 | TECElogo vnější ohýbací pružina 25 mm | 45.6456
8760416 | TECElogo vidlicový klíč na demontáž 16 mm | 9.2328
8760420 | TECElogo vidlicový klíč na demontáž 20 mm | 9.9393
8760425 | TECElogo vidlicový klíč na demontáž 25 mm | 10.6459
8760432 | TECElogo vidlicový klíč na demontáž 32 mm | 30.4775
8760440 | TECElogo vidlicový klíč na demontáž 40 mm | 32.5031
8760450 | TECElogo vidlicový klíč na demontáž 50 mm | 35.5178
8760463 | TECElogo vidlicový klíč na demontáž 63 mm | 28.2635
8780000 | Rukojeť | 2.4675
8780016 | TECElogo podomítkový průtočný ventil DN 15, dim. 16 x 16 | 52.052
8780020 | TECElogo podomítkový průtočný ventil DN 15, dim. 20 x 20 | 56.1502
8780100 | Záslepka | 2.8712
8780116 | TECElogo podomítkový průtočný ventil DN 15 do veřejných prostor, dim. 16 x 16 | 46.6348
8780120 | TECElogo podomítkový průtočný ventil DN 15 do veřejných prostor, dim. 20 x 20 | 50.733
8780200 | Prodlužovací sada pro podomítkové průtočné ventily | 9.5154
8790116 | TECElogo O-kroužek (10 ks), dim. 16 mm | 0.61238
8790120 | TECElogo O-kroužek (10 ks), dim. 20 mm | 0.65948
8790125 | TECElogo O-kroužek (10 ks), dim. 25 mm | 0.70659
8790132 | TECElogo O-kroužek (10 ks), dim. 32 mm | 0.8008
8790140 | TECElogo O-kroužek (10 ks), dim. 40 mm | 0.89501
8790150 | TECElogo O-kroužek (10 ks), dim. 50 mm | 1.0363
8790163 | TECElogo O-kroužek (10 ks), dim. 63 mm | 1.1305
8790201 | TECElogo ploché těsnění 1/2" pro závitový přechod s plochým těsněním | 3.0261
8790202 | TECElogo ploché těsnění 3/4" pro závitový přechod s plochým těsněním | 3.109
9000000 | TECEprofil profilové trubky, délka 4,5 m | 5.6993
9010002 | TECEprofil rohový spoj | 0.85704
9010003 | TECEprofil univerzální svorka | 1.1999
9010009 | TECEprofil spojení profilové trubky | 1.0713
9018002 | TECEprofil univerzální spoj | 4.0709
9018007 | TECEprofil upevňovací šroub 4,2 x 13 | 0.12856
9018011 | TECEprofil flexibilní příchytka s kulovým kloubem | 31.0677
9020004 | TECEprofil připojení armatur s nástěnkou 1/2" x 1/2" | 23.4401
9020018 | TECEprofil nosný prvek pro umyvadlo včetně TECEflex nástěnek | 69.2423
9020019 | TECEprofil nosný prvek pro uzavírací armaturu a vodoměr | 14.0983
9020033 | TECEprofil upevňovací deska pro připojení armatur pro umyvadlo | 27.0825
9020034 | TECEprofil upevňovací deska pro připojení armatur pro umyvadlo s podomítkovým sifonem | 61.0213
9020036 | TECEprofil nosný prvek pro myčku | 35.053
9020038 | TECEprofil upevňovací deska pro pisoáry se splachovacím ventilem TECE | 123.1996
9020039 | TECEprofil upevňovací deska pro pisoáry Keramag, Joly a Visit s krytem splachovacího ventilu TECE | 216.9599
9020040 | TECEprofil nosný prvek pro podomítkové a vnějš armatury | 22.9687
9020041 | TECEprofil nosný prvek pro podomítkové a vnější armatury pro následnou instalaci do montážních prvků pro umyvadla | 22.9687
9020046 | TECEprofil připojení armatur bez nástěnky | 11.5272
9020048 | TECEprofil upevňovací deska pro připojení armatur pro umyvadlo | 25.1113
9020049 | TECEprofil upevňovací deska pro umyvadlo vč. nástěnek TECEflex 16 x 1/2" | 77.3051
9020050 | TECEprofil upevňovací deska pro umyvadlo vč. nástěnek TECElogo 20 x 1/2" | 85.9612
9020051 | TECEprofil připojení armatur s nástěnkou TECEflex 16 x 1/2" | 30.4678
9020052 | TECEprofil připojení armatur s nástěnkou TECElogo 20 x 1/2" | 35.2672
9020054 | TECEprofil nosný prvek pro umyvadlo, 500 mm | 24.8869
9020055 | TECEprofil nosný prvek pro umyvadlo s TECEflex hygienickým boxem | 32.1362
9020056 | TECEprofil nosný prvek pro podomítkové armatury a TECEflex hygienický box | 26.1947
9021017 | TECEprofil nástěnka dlouhá TECE 1/2" x 1/2" | 11.2701
9021019 | TECEprofil sada pro zvukovou izolaci úchytu | 1.8426
9021021 | TECEprofil nástěnka dlouhá TECEflex 16 x 1/2" | 25.6684
9021022 | TECEprofil nástěnka dlouhá TECElogo 20 x 1/2" | 32.3961
9021032 | TECEone nástěnka 1/2" x 1/2", červená mosaz | 23.0902
9030002 | TECEprofil jednoduchý úchyt | 4.5852
9030011 | TECEprofil dvojitý úchyt | 7.7991
9030013 | TECEprofil dvojitý úchyt, dlouhá varianta | 8.6561
9030017 | TECEprofil podpěra pro volně stojící stěny | 23.5258
9030024 | TECEbox montážní podpěry pro nádržku pro zděné konstrukce | 22.1545
9030026 | TECEbox nosné podpěry pro splachovací nádržku 8cm | 32.0962
9030028 | TECEprofil montážní podpěry | 29.6965
9030029 | Ochranný kryt otvoru splachovací nádržky | 14.7411
9040001 | TECEprofil kotvící svorka M10 | 2.9568
9040004 | TECEprofil kotvící svorka M8 | 2.9568
9041006 | TECEprofil nosný prvek pro WC s Uni nádržkou | 216.396
9041008 | TECEbox splachovací nádržka TECE pro obezdění pro stojící toaletu, ovládání zepředu | 106.3159
9041012 | TECEbox Uni nádržka s montážním připojením, stavební výška 1060 mm | 145.8086
9041013 | TECE nádržka pro obezdění, přívod shora | 121.6691
9041029 | Sada ocelových upevňovacích pásků TECEprofil pro zvětšení kontaktní plochy | 14.6554
9041037 | TECE nádržka s hygienickým proplachem pro obezdění | 506.3316
9042003 | TECEprofil připojovací deska pro montáž madel a podpěr | 51.9795
9042005 | TECEprofil montážní deska o rozměrech 200x200 mm | 21.2546
9042008 | Výdřevy pro madla | 89.5266
9042010 | TECEprofil sada ocelových desek pro montáž madel a podpěr | 69.4632
9042011 | TECEprofil sada ocelových desek pro montáž madel a podpěr | 72.5914
9042012 | TECEprofil sada ocelových desek pro montáž madel a podpěr | 72.5914
9042013 | TECEprofil sada ocelových desek pro montáž madel a podpěr | 71.4343
9042016 | TECEprofil sada ocelových desek pro montáž madel a podpěr | 71.4343
9042017 | TECEprofil sada ocelových desek pro montáž madel a podpěr | 82.2759
9042018 | TECEprofil sada nerezových desek pro montáž madel | 84.8576
9080001 | TECEprofil připojovací koleno pro vestavné sifony | 33.3389
9140000 | TECEprofil zásuvná podpěra | 6.5564
9150000 | TECEprofil nosný prvek pro podomítkové armatury | 27.0825
9200000 | TECEprofil panelová deska | 12.6842
9200001 | TECEprofil impregnovaná výplň na opravu otvorů | 4.8423
9200002 | TECEprofil samořezné šrouby do panelů | 0.085704
9200010 | TECEprofil zvuková izolace pro toalety a bidety | 5.6565
9200012 | TECEbox plus přední panel | 40.1095
9200013 | TECEprofil krycí deska pro prostory s vysokou vlhkostí | 63.2925
9200014 | TECEprofil tuba s lepidlem | 19.7976
9200017 | TECEprofil sada protipožárních krycích desek | 56.2647
9221011 | TECEbox připojovací sada | 7.1563
9221013 | Opravná sada pro nádržku z PP | 40.1952
9221014 | TECEprofil montážní sada pro podomítkový ventil | 4.5215
9240100 | TECEambia ovládací tlačítko pro WC, jednočinné, bílá | 35.4634
9240125 | TECEambia ovládací tlačítko pro WC, jednočinné, matný chrom | 39.0811
9240126 | TECEambia ovládací tlačítko pro WC, jednočinné, lesklý chrom | 39.0811
9240140 | TECEambia ovládací tlačítko pro WC, jednočinné, bílá, antibakteriální | 39.0811
9240200 | TECEambia ovládací tlačítko pro WC, dvojčinné, bílá | 35.4634
9240225 | TECEambia ovládací tlačítko pro WC, dvojčinné, matný chrom | 39.0811
9240226 | TECEambia ovládací tlačítko pro WC, dvojčinné, lesklý chrom | 39.0811
9240240 | TECEambia ovládací tlačítko pro WC, dvojčinné, bílá, antibakteriální | 35.4634
9240253 | TECEambia ovládací tlačítko pro WC, dvojčinné, deska matný chrom, tlačítka lesklý chrom | 39.0811
9240254 | TECEambia ovládací tlačítko pro WC, dvojčinné, deska lesklý chrom, tlačítka matný chrom | 39.0811
9240310 | TECEplanus ovládací tlačítko pro WC, jednočinné, broušená nerezová ocel | 71.793
9240311 | TECEplanus ovládací tlačítko pro WC, jednočinné, lesklý chrom | 71.793
9240312 | TECEplanus ovládací tlačítko pro WC, jednočinné, bílá, hedvádně matná | 71.793
9240314 | TECEplanus ovládací tlačítko pro WC, jednočinné, leskle bílá | 81.1174
9240320 | TECEplanus ovládací tlačítko pro WC, dvojčinné, broušená nerezová ocel | 71.793
9240321 | TECEplanus ovládací tlačítko pro WC, dvojčinné, lesklý chrom | 71.793
9240322 | TECEplanus ovládací tlačítko pro WC, dvojčinné, bílá, hedvábně matná | 71.793
9240324 | TECEplanus ovládací tlačítko pro WC, dvojčinné, leskle bílá | 71.793
9240350 | TECEplanus elektronika pro WC s IR senzorem, 6V baterie, broušená nerezová ocel | 609.3997
9240351 | TECEplanus elektronika pro WC s IR senzorem, 6V baterie, lesklý chrom | 609.3997
9240352 | TECEplanus elektronika pro WC s IR senzorem, napájení 230/12V ze sítě, broušená nerezová ocel | 544.4345
9240353 | TECEplanus elektronika pro WC s IR senzorem, napájení 230/12V ze sítě, lesklý chrom | 544.4345
9240354 | TECEplanus oddálené splachování pro WC pro bezdrátové tlačítko, 6 V baterie | 781.9271
9240355 | TECEplanus oddálené splachování pro WC, bezpečnostní madlo, 230/12V ze sítě | 764.7049
9240356 | TECEplanus oddálené splachování pro WC, kabelový spínač, 6V baterie | 356.9778
9240357 | TECEplanus oddálené splachování pro WC, kabelový spínač, 230/12V | 356.9778
9240360 | TECEplanus dálkové ovládací tlačítko | 401.307
9240361 | TECEplanus elektronika pro WC s IR senzorem, 6V baterie, lesklá bílá | 609.3997
9240362 | TECEplanus elektronika pro WC s IR senzorem, napájení 230/12V ze sítě, lesklá bílá | 544.4345
9240400 | TECEnow plastové ovládací tlačítko bílé | 55.9975
9240401 | TECEnow plastové ovládací tlačítko lesklý chrom | 73.8821
9240402 | TECEnow plastové ovládací tlačítko matný chrom | 73.8821
9240403 | TECEnow plastové ovládací tlačítko černé lesklé | 73.8821
9240405 | TECEnow plastové ovládací tlačítko bílé, antibakteriální | 78.4282
9240407 | TECEnow plastové ovládací tlačítko černé matné | 73.8824
9240410 | TECEnow distanční rámeček bílý | 22.878
9240411 | TECEnow distanční rámeček lesklý chrom | 30.5209
9240412 | TECEnow distanční rámeček matný chrom | 30.5209
9240413 | TECEnow distanční rámeček zlatý | 219.5406
9240415 | TECEnow distanční rámeček černý | 30.5209
9240430 | TECEsolid ovládací tlačítko, broušená nerez | 139.7647
9240431 | TECEsolid, ovládací tlačítko, lesklý chrom | 139.7647
9240432 | TECEsolid, ovládací tlačítko, lesklé bílé | 131.2941
9240433 | TECEsolid, ovládací tlačítko, matné bílé | 131.2941
9240434 | TECEsolid ovládací tlačítko, broušená nerez, úprava proti otiskům prstů | 148.2353
9240440 | TECEsolid distanční rámeček bílý | 16.5176
9240441 | TECEsolid distanční rámeček šedý | 16.5176
9240442 | TECEsolid bezpečnostní šrouby | 10.7091
9240443 | TECEsolid elektronické ovládání, ochrana proti krádeži | 20.6088
9240451 | TECEsolid ovládací tlačítko s elektronickým bezdotykovým splachováním, napájení 12 V, lesklý chrom | 431.8522
9240452 | TECEsolid ovládací tlačítko s elektronickým bezdotykovým splachováním, napájení 12 V, bílá lesklá | 420.8729
9240453 | TECEsolid ovládací tlačítko s elektronickým bezdotykovým splachováním, napájení 12 V, bílá matná | 420.8729
9240454 | TECEsolid ovládací tlačítko s elektronickým bezdotykovým splachováním, napájení 12 V, broušená nerezová ocel (s úpravou proti otiskům prstů) | 420.8729
9240461 | TECEsolid ovládací tlačítko s elektronickým bezdotykovým splachováním, 6 V baterie, lesklý chrom | 567.2635
9240462 | TECEsolid ovládací tlačítko s elektronickým bezdotykovým splachováním, 6 V baterie, bílá lesklá | 548.9647
9240463 | TECEsolid ovládací tlačítko s elektronickým bezdotykovým splachováním, 6 V baterie, bílá matná | 548.9647
9240464 | TECEsolid ovládací tlačítko s elektronickým bezdotykovým splachováním, 6 V baterie, broušená nerezová ocel (s úpravou proti otiskům prstů) | 548.9647
9240564 | TECEsquare II maketa tlačítka, černá matná | 234.6713
9240600 | TECEloop plastové ovládací tlačítko, dvojčinné, bílá | 51.106
9240601 | TECEloop plastové ovládací tlačítko, dvojčinné, pergamonově šedá | 65.8315
9240625 | TECEloop plastové ovládací tlačítko, dvojčinné, matný chrom | 65.8315
9240626 | TECEloop plastové ovládací tlačítko, dvojčinné, lesklý chrom | 65.8315
9240627 | TECEloop plastové ovládací tlačítko, dvojčinné, bílá, tlačítka lesklý chrom | 65.8315
9240640 | TECEloop plastové ovládací tlačítko, dvojčinné, bílá, antibakteriální | 53.5008
9240643 | Krycí rámeček pro tlačítka zapuštěná do obkladu, matný chrom | 174.7957
9240644 | TECEloop instalační rámeček do obkladu, kovový | 169.6106
9240645 | Krycí rámeček pro tlačítka zapuštěná do obkladu, lesklý chrom | 101.4116
9240646 | TECEloop/TECEsquare instalační rámeček pro instalaci do obkladu, rám bílý | 32.7629
9240647 | TECEloop/TECEsquare instalační rámeček pro instalaci do obkladu, rám černý | 32.7629
9240648 | TECEloop/TECEsquare instalační rámeček pro instalaci do obkladu, rám pozlacený | 354.5321
9240649 | TECEloop/TECEsquare instalační rámeček pro instalaci do obkladu, rám lesklý chrom | 35.7691
9240650 | TECEloop skleněné ovládací tlačítko pro WC, sklo bílá, tlačítka bílá | 119.8928
9240651 | TECEloop skleněné ovládací tlačítko pro WC, sklo zelená, tlačítka bílá | 131.9177
9240652 | TECEloop skleněné ovládací tlačítko pro WC, sklo zelená, tlačítka matný chrom | 131.9177
9240653 | TECEloop skleněné ovládací tlačítko pro WC, sklo zelená, tlačítka lesklý chrom | 131.9177
9240654 | TECEloop skleněné ovládací tlačítko pro WC, sklo černá, tlačítka bílá | 119.8928
9240655 | TECEloop skleněné ovládací tlačítko pro WC, sklo černá, tlačítka matný chrom | 131.9177
9240656 | TECEloop skleněné ovládací tlačítko pro WC, sklo černá, tlačítka lesklý chrom | 131.9177
9240657 | TECEloop skleněné ovládací tlačítko pro WC, sklo černá, tlačítka černá | 131.9177
9240658 | TECEloop skleněné ovládací tlačítko pro WC, sklo černá, tlačítka pozlacená | 354.5321
9240659 | TECEloop skleněné ovládací tlačítko pro WC, sklo bílá, tlačítka matný chrom | 131.9177
9240660 | TECEloop skleněné ovládací tlačítko pro WC, sklo bílá, tlačítka lesklý chrom | 131.9177
9240663 | TECEloop základní rámeček pro ovládací desku, tlačítka bílá | 41.4759
9240664 | TECEloop základní rámeček pro ovládací desku, tlačítka bílá antibakteriální | 47.4883
9240665 | TECEloop základní rámeček pro ovládací desku, tlačítka matný chrom | 65.8315
9240666 | TECEloop základní rámeček pro ovládací desku, tlačítka lesklý chrom | 65.8315
9240667 | TECEloop základní rámeček pro ovládací desku, tlačítka černá | 65.8315
9240668 | TECEloop základní rámeček pro ovládací desku, tlačítka zlatá | 174.2598
9240669 | TECEloop základní rámeček pro ovládací desku, tlačítka broušená nerezová ocel (plastová) | 71.793
9240670 | TECEloop tlačítková deska, sklo, mátově zelená | 119.638
9240671 | TECEloop tlačítková deska, sklo, bílá, Emco | 119.638
9240672 | TECEloop tlačítková deska, sklo, asis zelená, Emco | 144.2484
9240673 | TECEloop tlačítková deska, sklo, oranžová | 144.2484
9240674 | TECEloop tlačítková deska, sklo, černá, Alape a Emco | 119.638
9240675 | TECEloop tlačítková deska, břidlice | 204.3222
9240676 | TECEloop tlačítková deska, sklo, stříbrno-šedá, Alape | 144.2484
9240677 | TECEloop tlačítková deska, sklo, modro-šedá | 144.2484
9240678 | TECEloop tlačítková deska, sklo, kávově hnědá | 144.2484
9240679 | TECEloop tlačítková deska, sklo, rubínově červená, Alape | 144.2484
9240680 | TECEloop tlačítková deska, sklo, slonovinová, Alape | 144.2484
9240683 | TECEloop tlačítková deska, zrcadlo | 144.2484
9240684 | TECEloop základní rámeček pro ovládací desku, tlačítka pergamonově šedá | 59.5133
9240685 | TECEloop tlačítková deska, zelená, Burgbad | 144.2484
9240700 | TECEbase ovládací tlačítko pro WC, dvojčinné, bílá | 35.4634
9240701 | TECEbase ovládací tlačítko pro WC, dvojčinné, lesklý chrom | 39.0811
9240702 | TECEbase ovládací tlačítko pro WC, dvojčinné, matný chrom | 39.0811
9240800 | TECEsquare skleněné ovládací tlačítko pro WC, dvojčinné, sklo bílá, tlačítka bílá | 150.1589
9240801 | TECEsquare skleněné ovládací tlačítko pro WC, dvojčinné, sklo bílá, tlačítka z broušené nerezové oceli | 234.0788
9240802 | TECEsquare skleněné ovládací tlačítko pro WC, dvojčinné, sklo bílá, tlačítka lesklý chrom | 191.9915
9240803 | TECEsquare skleněné ovládací tlačítko pro WC, dvojčinné, sklo zelená, tlačítka bílá | 150.1589
9240804 | TECEsquare skleněné ovládací tlačítko pro WC, dvojčinné, sklo zelená, tlačítka z broušené nerezové oceli | 234.0788
9240805 | TECEsquare skleněné ovládací tlačítko pro WC, dvojčinné, sklo zelená, tlačítka lesklý chrom | 191.9915
9240806 | TECEsquare skleněné ovládací tlačítko pro WC, dvojčinné, sklo černá, tlačítka z broušené nerezové oceli | 234.0788
9240807 | TECEsquare skleněné ovládací tlačítko pro WC, dvojčinné, sklo černá, tlačítka lesklý chrom | 191.9915
9240808 | TECEsquare skleněné ovládací tlačítko pro WC, dvojčinné, sklo černá, tlačítka zlatá | 414.6568
9240809 | TECEsquare skleněné ovládací tlačítko pro WC, dvojčinné, sklo černá, tlačítka černá | 191.9915
9240830 | TECEsquare II kovové ovládací tlačítko pro WC, dvojčinné, broušená nerezová ocel | 300.1141
9240831 | TECEsquare II kovové ovládací tlačítko pro WC, dvojčinné, lesklý chrom | 300.1141
9240832 | TECEsquare II kovové ovládací tlačítko pro WC, dvojčinné, bílá | 300.1141
9240833 | TECEsquare II kovové ovládací tlačítko pro WC, dvojčinné, matná černá | 300.1141
9240834 | TECEsquare II kovové ovládací tlačítko pro WC, dvojčinné, bílé matné | 300.1141
9240836 | TECEsquare II kovové dvoumnožstevní tlačítko, broušený černý chrom | 376.9412
9240837 | TECEsquare II kovové dvoumnožstevní tlačítko, leštěný černý chrom | 376.9412
9240838 | TECEsquare II kovové dvoumnožstevní tlačítko, broušená opticky zlatá | 376.9412
9240839 | TECEsquare II kovové dvoumnožstevní tlačítko, opticky zlatá leštěná | 376.9412
9240840 | TECEsquare II kovové dvoumnožstevní tlačítko, broušené červené zlato | 376.9412
9240841 | TECEsquare II kovové dvoumnožstevní tlačítko, leštěné červené zlato | 376.9412
9240950 | Sada pro vhazování WC tablet do splachovací nádržky | 41.5778
9240960 | TECElux Mini, bílé sklo | 527.5878
9240961 | TECElux Mini, černé sklo | 586.357
9240970 | TECElux Mini transformátor vč. připojovacího kabelu | 105.5176
9240971 | TECElux Mini programovací ovladač | 32.7485
9242030 | TECEfilo - Solid, pisoárové elektronické ovládání, broušená nerez, 230V | 290.5854
9242031 | TECEfilo - Solid, pisoárové elektronické ovládání, lesklý chrom, 230V | 296.6593
9242032 | TECEfilo - Solid, pisoárové elektronické ovládání, lesklá bílá, 230V | 296.6593
9242033 | TECEfilo - Solid, pisoárové elektronické ovládání, broušená nerez, 7,2V bateriové napájení | 403.5909
9242034 | TECEfilo - Solid, pisoárové elektronické ovládání, lesklý chorm, 7,2V bateriové napájení | 403.5909
9242035 | TECEfilo - Solid, pisoárové elektronické ovládání, lesklá bílá, 7,2V bateriové napájení | 403.5909
9242036 | TECEfilo - Solid, pisoárové elektronické ovládání, matná bílá, 230V | 296.6593
9242037 | TECEfilo - Solid, pisoárové elektronické ovládání, broušená nerez s ochranou proti otiskům, 230V | 296.6593
9242038 | TECEfilo - Solid, pisoárové elektronické ovládání, matná bílá, 7,2V bateriové napájení | 403.5909
9242039 | TECEfilo - Solid, pisoárové elektronické ovládání, broušená nerez s ochranou proti otiskům, 7,2V bateriové napájení | 403.5909
9242040 | TECEfilo instalační rámeček, lesklý chrom | 24.695
9242041 | TECEfilo instalační rámeček, bílý | 21.3783
9242042 | TECEfilo instalační rámeček, černý | 21.3783
9242050 | TECEfilo, pisoárové elektronické ovládání plastové, bílé, 230V | 246.9896
9242051 | TECEfilo, pisoárové elektronické ovládání plastové, bílé, 7,2V bateriové napíjení | 329.3461
9242054 | TECEfilo, pisoárové elektronické ovládání plastové, lesklý chorm, 230V | 259.3371
9242055 | TECEfilo, pisoárové elektronické ovládání plastové, lesklý chorm, 7,2V bateriové napíjení | 341.6936
9242060 | Pisoárová elektronika TECEfilo skleněná, 230 V, bílá | 308.767
9242061 | Pisoárová elektronika TECEfilo skleněná, 7,2 V baterie, bílá | 403.431
9242062 | Pisoárová elektronika TECEfilo skleněná, 230 V, černá | 354.0411
9242063 | Pisoárová elektronika TECEfilo skleněná, 7,2 V baterie, černá | 452.821
9242070 | Pisoárová elektronika TECEfilo z nerezové oceli, 230 V, kartáčovaná nerezová ocel | 329.3461
9242071 | Pisoárová elektronika TECEfilo z nerezové oceli, 7,2 V baterie, kartáčovaná nerezová ocel | 432.2418
9242100 | TECEambia ovládací tlačítka pro pisoár včetně kartuše, bílá | 79.2831
9242126 | TECEambia ovládací tlačítka pro pisoár včetně kartuše, lesklý chrom | 91.3081
9242140 | TECEambia ovládací tlačítka pro pisoár včetně kartuše, bílá, antibakteriální | 84.5313
9242310 | TECEplanus ovládací tlačítko pro pisoár včetně kartuše, broušená nerezová ocel | 111.4855
9242311 | TECEplanus ovládací tlačítko pro pisoár včetně kartuše, lesklý chrom | 111.4855
9242312 | TECEplanus ovládací tlačítko pro pisoár včetně kartuše, hedvábně matná | 111.4855
9242314 | TECEplanus ovládací tlačítko pro pisoár včetně kartuše, leskle bílá | 110.8741
9242350 | TECEplanus elektronika pro pisoáry, 6V baterie, broušená nerezová ocel | 417.5611
9242351 | TECEplanus elektronika pro pisoáry, 6V baterie, lesklý chrom | 417.5611
9242352 | TECEplanus elektronika pro pisoáry, 230/12V ze sítě, broušená nerezová ocel | 417.5611
9242353 | TECEplanus elektronika pro pisoáry, 230/12V ze sítě, lesklý chrom | 417.5611
9242354 | TECEplanus elektronika pro pisoáry, 6V baterie, hedvábně matná | 417.5611
9242355 | TECEplanus elektronika pro pisoáry, 230/12V ze sítě, bílá, hedvábně matná | 417.5611
9242356 | TECEplanus elektronika pro pisoáry, 6V baterie, lesklá bílá | 417.5611
9242357 | TECEplanus elektronika pro pisoáry, 230/12V ze sítě, lesklá bílá | 417.5611
9242400 | TECEnow plastové pisoárové ovládací tlačítko, bílé | 105.1818
9242401 | TECEnow plastové pisoárové ovládací tlačítko, lesklý chrom | 124.3931
9242402 | TECEnow plastové pisoárové ovládací tlačítko, matný chrom | 124.3931
9242403 | TECEnow plastové pisoárové ovládací tlačítko, černé | 124.3931
9242405 | TECEnow plastové pisoárové ovládací tlačítko, bílé, antibakteriální | 124.3931
9242430 | TECEsolid pisoárové tlačítko, broušená nerez | 80.7182
9242431 | TECEsolid pisoárové tlačítko, lesklý chrom | 111.0075
9242432 | TECEsolid pisoárové tlačítko, lesklá bílá | 96.2624
9242433 | TECEsolid pisoárové tlačítko, matná bílá | 93.4253
9242434 | TECEsolid pisoárové tlačítko, broušená nerez s ochranou proti otiskům | 92.8259
9242600 | TECEloop ovládací tlačítko pro pisoár včetně kartuše, bílá | 84.2256
9242601 | TECEloop ovládací tlačítko pro pisoár včetně kartuše, pergamonově šedá | 99.4096
9242625 | TECEloop ovládací tlačítko pro pisoár včetně kartuše, matný chrom | 103.333
9242626 | TECEloop ovládací tlačítko pro pisoár včetně kartuše, lesklý chrom | 103.333
9242627 | TECEloop ovládací tlačítko pro pisoár včetně kartuše, bílá, tlačítko lesklý chrom | 103.333
9242640 | TECEloop ovládací tlačítko pro pisoár včetně kartuše, bílá, antibakteriální | 99.4096
9242646 | TECEloop instalační rámaček pro pisoár pro instalaci do obkladu, rám bílý | 66.0862
9242647 | TECEloop instalační rámaček pro pisoár pro instalaci do obkladu, rám černý | 66.0862
9242648 | TECEloop instalační rámaček pro pisoár pro instalaci do obkladu, rám pozlacený | 265.415
9242649 | TECEloop instalační rámaček pro pisoár pro instalaci do obkladu, rám lesklý chrom | 35.0558
9242650 | TECEloop skleněné ovládací tlačítko na pisoár včetně kartuše, sklo bílé, tlačítko bílé | 140.8855
9242651 | TECEloop skleněné ovládací tlačítko na pisoár včetně kartuše, sklo zelené, tlačítko bílé | 140.8855
9242652 | TECEloop skleněné ovládací tlačítko na pisoár včetně kartuše, sklo zelené, tlačítkomatný chrom | 179.7627
9242653 | TECEloop skleněné ovládací tlačítko na pisoár včetně kartuše, sklo zelené, tlačítko lesklý chrom | 179.7627
9242654 | TECEloop skleněné ovládací tlačítko na pisoár včetně kartuše, sklo černé, tlačítko bílé | 140.8855
9242655 | TECEloop skleněné ovládací tlačítko na pisoár včetně kartuše, sklo černé, tlačítko matný chrom | 179.7627
9242656 | TECEloop skleněné ovládací tlačítko na pisoár včetně kartuše, sklo černé, tlačítko lesklý chrom | 179.7627
9242657 | TECEloop skleněné ovládací tlačítko na pisoár včetně kartuše, sklo černé, tlačítko černé | 179.7627
9242658 | TECEloop skleněné ovládací tlačítko na pisoár včetně kartuše, sklo černé, tlačítko pozlacené | 314.9414
9242659 | TECEloop skleněné ovládací tlačítko na pisoár včetně kartuše, sklo bílé, tlačítko matný chrom | 140.8855
9242660 | TECEloop skleněné ovládací tlačítko na pisoár včetně kartuše, sklo bílé, tlačítko lesklý chrom | 175.7374
9242661 | TECEloop skleněné ovládací tlačítko na pisoár včetně kartuše, sklo bílé, tlačítko broušená nerezová ocel | 167.2792
9242662 | TECEloop skleněné ovládací tlačítko na pisoár včetně kartuše, sklo zelené, tlačítko broušená nerezová ocel | 184.0428
9242663 | TECEloop skleněné ovládací tlačítko na pisoár včetně kartuše, sklo černé, tlačítko broušená nerezová ocel | 184.0428
9242800 | TECEsquare ovl. tlačítko pro pisoár, bílé sklo, tl. bílá | 156.681
9242801 | TECEsquare ovl. tlačítko pro pisoár, bílé sklo, tl. broušená nerezová ocel | 170.4383
9242802 | TECEsquare ovl. tlačítko pro pisoár, bílé sklo, tl. lesklý chrom | 167.534
9242803 | TECEsquare ovl. tlačítko pro pisoár, zelené sklo, tl. bílá | 179.7118
9242804 | TECEsquare ovl. tlačítko pro pisoár, zelené sklo, tl. broušená nerezová ocel | 187.5076
9242805 | TECEsquare ovl. tlačítko pro pisoár, zelené sklo, tl. lesklý chrom | 179.7118
9242806 | TECEsquare ovl. tlačítko pro pisoár, černé sklo, tl. broušená nerezová ocel | 187.5076
9242807 | TECEsquare ovl. tlačítko pro pisoár, černé sklo, tl. lesklý chrom | 179.7118
9242808 | TECEsquare ovl. tlačítko pro pisoár, černé sklo, tl. zlatá | 288.2929
9242809 | TECEsquare ovl. tlačítko pro pisoár, černé sklo, tl. černá | 156.681
9242810 | TECEsquare ovl. tl. Na pisoár včetně kartuše, broušená nerezová ocel | 294.3054
9242811 | TECEsquare ovl. tlačítko pro pisoár, kov, lesklý chrom | 299.8593
9242812 | TECEsquare ovl. tlačítko pro pisoár, kov, bílá | 299.8593
9300000 | TECEprofil montážní prvek pro WC se splachovací nádržkou TECE, ovládání zepředu, stavební výška 1120mm | 235.0322
9300001 | TECEprofil montážní prvek pro WC se splachovací nádržkou TECE, ovládání zepředu nebo shora, stavební výška 820mm | 259.5652
9300003 | TECEprofil montážní prvek pro WC se splachovací nádržkou TECE, s připojením pro odsávání pachu, stavební výška 1120 mm | 273.0648
9300009 | TECEprofil montážní prvek pro WC s možností instalace madel a podpěr, se splachovací nádržkou TECE, ovládání zepředu, pro výšku sedátka 48cm, stavebnní výška 1120mm | 331.7796
9300011 | TECEprofil montážní prvek pro WC s nádržkou Geberit Sigma, stavební výška 1120 mm | 538.4202
9300022 | TECEprofil montážní prvek pro WC se splachovací nádržkou TECE, ovládání zepředu nebo shora, stavební výška 980 mm | 250.176
9300035 | TECEprofil montážní prvek pro WC s Uni nádržkou, s kotvením a zvukovou izolací, stavební výška 1120 mm | 243.1373
9300040 | TECEprofil montážní prvek pro WC se splachovací nádržkou 8 cm, montáž do lehkých příček | 250.176
9300044 | TECEprofil montážní prvek pro WC se splachovací nádržkou TECE, pro sprchovací toaletu TOTO Neorest, stavební výška 1120 mm | 293.098
9300045 | TECEprofil montážní prvek pro WC s Uni nádržkou, se zvukovou izolací, stavební výška 1120 mm | 243.3333
9300065 | TECEconstruct montážní prvek pro WC s Octa nádržkou, 8 cm, stavební výška 1200 mm | 247.8431
9300066 | Montážní prvek TECEprofil pro výlevku s nádržkou TECE, včetně nástěnek pro nástěnnou armaturu, stavební výška 1340 mm | 332.2988
9300079 | TECEprofil montážní prvek pro WC se splachovací nádržkou TECE a s univer. připojením pro sprchovací toalety, ovládání zepředu, stavební výška 1120 mm | 241.8686
9300080 | TECEprofil montážní prvek pro WC s Uni nádržkou pro univerzální připojení WC s bidetovou funkcí, stavební výška 820 mm | 248.864
9300082 | TECEprofil montážní prvek pro WC s Uni nádržkou pro univerzální připojení WC s bidetovou funkcí, stavební výška 980 mm | 284.5558
9300088 | TECEprofil montážní prvek pro WC s Uni nádržkou, pro dětské stojící WC, stavební výška 1120 mm | 194.1176
9300089 | TECEprofil montážní prvek pro WC s Uni nádržkou, s připojením pro odsávání pachu, stavební výška 1120 mm | 201.9608
9300100 | TECEprofil modul s integrovaným hygenickým proplachem, instalační výška 1120mm | 568.6275
9310000 | TECEprofil montážní prvek pro umyvadla, stavební výška 1120 mm | 109.7278
9310002 | TECEprofil montážní prvek pro umyvadla a výlevky, stavební výška 1120 mm | 139.4963
9310004 | TECEprofil montážní prvek pro umyvadla s podomítkovým zápachovým uzávěrem, stavební výška 1120 mm | 146.8086
9310017 | TECEprofil modul pro umyvadlo včetně dvou instalčních boxů pro vodoměry | 463.3129
9310018 | TECEprofil montážní prvek pro umyvadla, stavební výška 820-980 mm | 156.9351
9310019 | TECEprofil montážní prvek pro umyvadlo podomítkovým sifonem a uzávěrou proti pachu, stavební výška 820-980 mm | 199.1492
9320008 | TECEprofil montážní prvek pisoáru se splachovacím ventilem TECE | 207.557
9320010 | TECEprofil montážní prvek pisoáru pro vnější splachovací ventil | 132.4436
9320013 | TECEprofil urinal module s TECE flush valve housing U 2 | 344.2524
9330000 | TECEprofil montážní prvek pro bidet, stavební výška 1120 mm | 129.761
9330005 | TECEprofil montážní prvek pro bidet, stavební výška 820 mm | 129.5014
9340000 | TECEprofil montážní prvek pro vanu/sprchu, stavební výška 1120 mm | 84.1997
9340001 | TECEprofil montážní prvek pro vanu/sprchu s TECEflex hygienickým boxem pro nástěnné armatury | 223.4631
9360000 | TECEprofil připojovací modul pro montáž madel a podpěr | 115.0931
9370000 | TECEbox splachovací nádržka montovaná do zděných konstrukcí s ovládáním zepředu, stavební výška 1060 mm | 177.7885
9370007 | TECEbox nádržka pro obezdění pro stojící toaletu určená pro zabudování do stěny, hloubka 8 cm, ovládání zepředu | 145.5538
9370008 | TECEbox nádržka pro montáž do zděné konstrukce pro závěsné WC, hloubka 8 cm, ovládání zepředu | 194.8362
9370009 | TECEbox nádržka plus pro obezdění, hloubka 8 cm, ovládání zepředu | 249.9164
9370021 | TECEbox kryt splachovacího ventilu pisoáru s pojistnou svorkou | 60.0994
9370031 | TECEbox montážní prvek pro bidet, hloubka 8 cm | 95.7955
9370032 | TECEbox montážní prvek pro umyvadlo, hloubka 8 cm | 102.6752
9370033 | TECEbox pro umyvadlo pro obezdění | 82.1228
9370040 | TECEbox pisoárová kartuše U 2 | 128.2005
9370041 | TECEbox nádržka pro montáž do zděné konstrukce pro závěsné WC, hloubka 8 cm, s připojením pro odsávání pachu, stavební výška 1110 mm | 229.359
9371000 | TECEbox splachovací nádržka pro obezdění TECEbox plus, ovládání zepředu, s přední stranou ze sklolaminátového lehkého panelu | 272.935
9375000 | TECEbox splachovací nádržka pro obezdění, stavební výška 820 mm, pro ovládání shora nebo zepředu | 249.7866
9375004 | TECEbox toilet module with Uni cistern, installation height 820 mm | 191.7647
9380001 | TECEprofil teleskopické připojení pro montážní prvky | 17.437
9380002 | TECEprofil teleskopické připojení montážního prvku pro samostatnou instalaci | 32.7539
9380003 | TECEprofil připojení montážního prvku pro variabilní rohovou montáž | 20.8552
9380004 | TECEprofil připojení montážního prvku pro rohovou montáž | 54.561
9380005 | TECEprofil montážní sada pro dřevěné konstrukční stěny | 3.3316
9380006 | TECEprofil montážní sada pro sanitární stěny | 6.2739
9380007 | TECEprofil šrouby k uchycení do zděné konstrukce | 4.7162
9380013 | TECEprofil panel kit | 54.6909
9380014 | TECEprofil souprava pro předstěnovou montáž | 19.1245
9380300 | TECEprofil rohový úchyt 90° | 11.3795
9380301 | TECEprofil rohový úchyt 45° | 11.3795
9510003 | TECEprofil nosný prvek pro umyvadlo pro instalaci do lehkých stěn | 55.2966
9600100 | TECElux 100 montážní prvek pro WC, stavební výška 1120 mm | 317.2157
9600200 | TECElux 200 montážní prvek pro WC, stavební výška 1120 mm, výškově nastavitelný | 682.677
9600400 | TECElux 400 montážní prvek pro WC, stavební výška 1120 mm, výškově nastavitelný, s odtahem pachu | 868.0465
9650000 | TECElux ovládací tlačítko, manuální ovládání, bílé sklo, tlačítka bílá | 230.3924
9650001 | TECElux ovládací tlačítko, manuální ovládání, bílé sklo, tlačítka lesklý chrom | 280.1792
9650002 | TECElux ovládací tlačítko, bezdotykové sen-Touch ovládání, bílé sklo | 712.3343
9650003 | TECElux ovládací tlačítko, bezdotykové sen-Touch ovládání, černé sklo | 833.4386
9650004 | TECElux ovládací tlačítko, manuální ovládání, černé sklo, tlačítka lesklý chrom | 370.2718
9650005 | TECElux ovládací tlačítko, manuální ovládání, černé sklo, tlačítka černá | 311.4244
9650100 | TECElux skleněná deska, bílé sklo | 179.5314
9650101 | TECElux skleněná deska pro sprchovací toalety, bílé sklo | 239.4063
9650102 | TECElux skleněná deska pro toalety se sprchovacím sedátkem, bílé sklo | 211.2903
9650103 | TECElux dolní skleněná deska pro sprchovací toalety Duravit, sklo bílé | 270.1378
9650104 | TECElux dolní skleněná deska pro sprchovací toalety Aquaclean Sela, sklo bílé | 239.4063
9650105 | TECElux dolní skleněná deska, černé sklo | 193.7295
9650106 | TECElux dolní skleněná deska pro sprchovací toalety, černé sklo | 257.4809
9650107 | TECElux dolní skleněná deska pro sprchovací toalety Duravit, černé sklo | 257.4809
9650108 | TECElux dolní skleněná deska pro sprchovací toalety Aquaclean Sela, sklo černé | 257.4809
9650109 | TECElux skleněný kryt pro TECEone | 196.1658
9650110 | TECElux skleněný kryt pro TECEone | 161.7676
9660000 | TECElux nástavbové příslušenství pro odtah pachu ceramic-Air | 259.5359
9660001 | TECElux připojovací sada pro sprchovací toalety | 21.1571
9660002 | TECElux připojovací sada pro připojení elektřiny | 129.7446
9700004 | TECE Star závěsná keramická toaleta, zadní odpad | 91.5686
9700200 | TECEone keramická toaleta se sprchovací funkcí, s úsporným splachováním, bílá | 1100
9700201 | TECEone Fresh keramická toaleta se sprchovací funkcí pro studenou vodu, s úsporným splachováním, bílá | 782.3529
9700204 | TECEone Master keramická toaleta bez sprchovací funkcí, s úsporným splachováním, bílá | 470.1961
9700600 | TECEone – sedátko toalety s víkem | 113.7255
9700601 | TECE Star – sedátko toalety s víkem | 32.7451
9700602 | TECE Star – sedátko toalety s víkem, „zpomalené zavírání“ | 54.1176
9810003 | TECEplanus transformátor pro elektroniku 230/12V ze sítě, toaleta/pisoár | 63.5034
9810004 | TECEplanus napájecí kabel pro elektroniku 12 V ze sítě, toaleta/pisoár | 23.5547
9810010 | TECEprofil transformátor včetně kabelu pro hygienciký proplach | 96.8535
9810011 | TECEprofil napájecí kabel pro řídicí systém budovy | 52.7065
9810012 | TECE připojovací sada pro připojení elektřiny | 41.657
9820000 | Kufřík náhradních dílů pro nádržku TECE | 390.9607
9820005 | Těsnění O-kroužku pro sedlo ventilu | 4.4754
9820007 | Membrána napouštěcího ventilu F1 | 7.0893
9820008 | Vložka napouštěcího ventilu F1 | 7.6839
9820009 | Sada těsnění napouštěcího ventilu F1 | 8.9188
9820010 | Páčka těsnění napouštěcího ventilu F1 | 6.1745
9820011 | Splachovací trubice | 7.773
9820012 | Šroubení do nádržky | 10.5054
9820013 | Rohový ventil | 8.4326
9820014 | O-kroužek | 1.1777
9820015 | Těsnící kroužek | 1.1777
9820016 | Ovládací blok | 6.1713
9820017 | Transparentní víko nádržky | 9.5161
9820018 | Upevňovací šrouby | 3.6274
9820019 | Připojovací tyčinky | 3.7687
9820020 | Pružina tlačítka | 2.9208
9820021 | Pojistná guma | 3.4861
9820022 | Ovládací táhla | 3.3919
9820024 | Pryžový doraz, sada 2 ks | 1.743
9820025 | O-kroužek | 1.3191
9820026 | Pancéřová hadice s O-kroužkem | 8.621
9820027 | Stavební ochrana | 3.6274
9820030 | Prodlužovací sada | 23.8845
9820031 | Kartuše | 36.7453
9820034 | Držák splachovacího kolena DN50 | 4.4754
9820035 | Odpadní koleno DN50/DN40 | 2.591
9820037 | Distanční podložka montážní podpěry | 3.3333
9820040 | Montážní sada pro nádržku | 4.0514
9820041 | Držák odpadního kolene toalety | 5.2598
9820042 | Objímka odpadního kolene toalety | 1.0835
9820043 | Pomocné sadaení pro montážní prvek | 10.9765
9820047 | Pomocné sadaení pro montážní prvek bidetu | 8.3384
9820048 | Držák odpadního kolene toalety | 4.528
9820049 | Objímka odpadního kolene toalety | 1.5075
9820050 | Konstrukční deska se šrouby | 49.7004
9820051 | Instalační příslušenství k WC modulům TECEbox | 18.0662
9820054 | Montážní sada | 3.1092
9820055 | Armatury pro připojení vody pro pisoár | 8.8095
9820057 | Spojovací sada DN | 10.9765
9820059 | KA pryžová objímka NW 30/50 | 1.6017
9820065 | Montážní sada pro nádržku | 8.5268
9820066 | Balení náhradních dílů pro montážní prvek | 22.377
9820067 | Balení náhradních dílů pro montážní prvek pro umyvadla | 11.5889
9820070 | Podomítkový sifon | 37.3106
9820071 | Vložka se závitem | 1.9315
9820072 | Nožní brzda | 57.365
9820073 | TECEbox plus podpěry | 107.3623
9820074 | Kryt splachovacího ventilu pisoáru se zátkou | 51.3963
9820075 | Ochranný kryt, nosník, šrouby | 5.7945
9820076 | Balení náhradních dílů pro montážní prvek pro pisoáry | 21.8587
9820078 | Splachovací trubice s odbočkou DN70 | 48.5698
9820079 | Instalační příslušenství k pisoárovým modulům TECEprofil | 22.3655
9820080 | Programovací tyčka | 15.7345
9820081 | Ovládací tlačítko TECEambia, bílá | 29.6789
9820082 | Ovládací tlačítko TECEplanus, bílá, hedvábně matná | 54.6469
9820083 | Ovládací tlačítko TECEplanus, broušená nerezová ocel | 54.6469
9820084 | Ovládací tlačítko TECEplanus, lesklý chrom | 54.6469
9820085 | Elektronika pro pisoáry TECEplanus, 6V baterie, broušená nerezová ocel | 42.7282
9820086 | Elektronika pro pisoáry TECEplanus, 6V baterie, lesklý chrom | 42.7282
9820087 | Infračervený spínač, 6V baterie | 213.7823
9820088 | Infračervený spínač, 12V ze sítě | 224.4291
9820089 | Kartuše pro pisoár, elektrická | 83.3836
9820090 | Sítko | 5.6531
9820091 | Dutý, šestihranný klíč | 2.8266
9820092 | 6V baterie | 35.6618
9820093 | Adaptér pro připojení baterie | 45.9316
9820094 | Adaptér pro připojení k síti | 16.7709
9820095 | Prodlužovací sada | 35.4734
9820096 | Balení náhradních dílů pro montážní prvek pro vany/sprchy | 11.4476
9820097 | Upevňovací šroub | 1.6488
9820098 | Elektronika pro pisoáry TECEplanus, 230/12V ze sítě, bílá, hedvábně matná | 42.7282
9820099 | Splachovací trubice, délka 185mm | 11.1178
9820100 | Nádržka pro montážní prvek 820mm | 134.1204
9820101 | Nádržka pro montážní prvek 980mm | 139.5851
9820102 | Držák pro kryt splachovacího ventilu pisoáru | 9.893
9820103 | Nádržka pro montážní prvek 1120mm | 128.7028
9820105 | Zachycovač pachu | 46.2614
9820125 | Těsnící kroužek pro nástěnku | 1.2248
9820126 | Splachovací trubice s odbočkou DN70 "levá" | 48.5698
9820127 | Splachovací trubice s odbočkou DN50 "pravá" | 47.392
9820128 | Koncová krytka s gumou pro profilovou trubku | 3.2505
9820129 | Ovládací tlačítko TECEambia pro pisoáry, bílá, antibakteriální | 37.923
9820133 | Pomocné sadaení pro nosník umyvadla | 13.4262
9820134 | Odpadní koleno toalety DN90 (PP) | 13.4262
9820135 | Odpadní koleno toalety DN90 do cihlových konstrukcí, PP | 12.7666
9820136 | Redukce DN90/DN100 | 5.5589
9820137 | TECEprofil 90° toilet connector, DN 90/100 mm | 15.2941
9820139 | Těsnění pro odpadní koleno toalety/adapter | 1.2248
9820140 | Motor s krytem | 189.945
9820143 | Polystyrenová ochrana pro splachovací trubice | 3.863
9820144 | Pomocné sadaení pro nádržku 8cm | 18.6553
9820145 | Držák odpadního kolena toalety | 2.7795
9820146 | Pomocné sadaení pro nádržku na zděné konstrukce 8cm | 7.2077
9820147 | Pomocná sada pro montážní prvek WC | 28.8309
9820148 | Pomocné sadaení pro montážní prvek bidetu na zděné konstrukce | 29.9145
9820149 | Objímka odpadního kolene | 2.9208
9820150 | Odpadní koleno pro toalety PE-HD DN90/90 | 10.0814
9820151 | Odpadní koleno 50mm | 5.7945
9820152 | Gumový límec pro 50 mm držák odpadního kolene | 9.1017
9820153 | Instalační příslušenství k umyvadlovým modulům TECEbox | 40.7062
9820161 | Základní těsnění | 7.9144
9820163 | Úchyt vypouštěcího ventilu | 3.5803
9820180 | Speciální přísavky | 21.9059
9820181 | Prodlužovací šroub 19 až 33mm | 36.7924
9820188 | Stavební ochrana | 2.7795
9820189 | Připojovací tyčinky | 7.0664
9820191 | Upevňovací šrouby | 9.045
9820192 | Splachovací trubice PP s těsněním | 5.182
9820193 | Připojovací táhla | 11.4476
9820194 | Kolíbka | 5.3234
9820195 | Kryt baterie | 21.7174
9820196 | Rámeček pro zapuštění instalace | 2.5439
9820197 | Rámeček pro instalaci do obkladů | 30.9037
9820198 | IR snímač 6V | 281.3372
9820199 | Elektronika IR TECEplanus, 230/12V ze sítě, broušená nerezová ocel | 83.1009
9820200 | Elektronika IR TECEplanus, 230/12V ze sítě, lesklý chrom | 356.5237
9820201 | IR snímač 12V | 306.4936
9820202 | Kryt baterie dlouhý | 17.3362
9820203 | Přijímač k dálkovému ovládání 6V | 510.8069
9820204 | Přijímač k dálkovému ovládání 12V | 590.516
9820205 | Elektronika 6V, kabelové spojení | 186.3647
9820206 | Elektronika 12V, kabelové spojení | 235.1229
9820213 | Těsnící manžeta | 11.2591
9820214 | Prodlužovací sada připojení toalety 30cm, DN90, PE-HD | 32.4112
9820215 | Držák napouštěcího ventilu | 3.5803
9820216 | Úchyt držáku napouštěcího ventilu | 1.6959
9820217 | Pancéřová hadice s O-kroužkem | 8.6681
9820219 | Připojovací tyčinky, dlouhé | 6.3127
9820220 | Těsnění O-kroužku pro sedlo ventilu | 6.2655
9820221 | O-kroužek | 1.5546
9820222 | Oko vypouštěcího ventilu | 4.2398
9820223 | Vypouštěcí ventil A2 se sedlem ventilu | 24.0729
9820224 | Vypouštěcí ventil A3 | 18.8909
9820227 | Kompletní napouštěcí ventil F3 pro TECEbase profil | 15.9701
9820229 | Táhlo pro elektronické ovládání | 5.182
9820231 | Těsnění ventilu se standarním redukčním kroužkem | 18.9851
9820233 | Těsnění | 3.2505
9820241 | Sada tlačítek, bílá | 9.2805
9820245 | Montážní sada toalety | 6.1713
9820249 | TECEsquare bezpečnostní šroub | 1.9315
9820250 | Nádržka 8cm, bez splachovací trubice | 75.0923
9820253 | TECEsquare tlačítkové pružiny, sada 2 ks | 1.0835
9820254 | Úchyt splachovací trubice | 4.8994
9820255 | Úchyt splachovací trubice | 4.5696
9820256 | Držák odpadního kolene toalety | 4.3341
9820259 | Ovládací kabel | 34.3029
9820263 | Kotevní šrouby pro upevňovací rám, 2 ks | 0.89508
9820264 | Klíč na montáž/demontáž rohových ventilů nádržek TECE | 76.0345
9820275 | Závažíčko | 9.1017
9820284 | Ovládací motor | 217.9751
9820285 | skleněná deska sen-Touch | 493.7062
9820286 | Trafo | 34.7667
9820287 | Stavitelné magnety | 12.6253
9820288 | Sada tlačítek, bílá | 10.788
9820289 | Sada tlačítek, lesklý chrom | 13.5675
9820290 | Příslušenství k sadě tlačítek | 3.8159
9820291 | Kryty na ochranu skla | 2.6381
9820300 | Výduch vzduchu | 8.0086
9820301 | Uhlíkový filtr | 31.0922
9820302 | Vypouštěcí ventil TECElux | 24.8888
9820311 | Odsávání zápachu ceramic-Air | 157.7935
9820315 | Odpadní koleno toalety DN 90 do lehkých konstrukcí, PE, svařovatelné | 12.5782
9820316 | TECEprofil redukce DN 90/100 z PE-HD (svařovatelná) | 15.2941
9820317 | Flexibilní odpadní koleno k WC, DN 90 | 51.679
9820326 | TECEambia upevňovací rám | 4.0514
9820327 | TECEplanus upevňovací rám | 3.2977
9820328 | TECEsquare upevňovací rám | 4.5696
9820329 | TECElux bezpečnostní šňůra | 6.1242
9820330 | TECElux ochrana zdi | 11.1216
9820331 | Prodloužená splachovací trubice, L=369 mm | 10.5525
9820332 | Podpěra montážního prvku "levá" | 4.758
9820333 | Podpěra montážního prvku "pravá" | 4.758
9820335 | C-profil pro montážní podpěry | 10.3641
9820337 | Sada redukčních kroužků pro splachovací ventil | 5.8356
9820340 | Krabička pro připojení sprchovací toalety a potrubí | 43.4047
9820341 | Nástrčka pro kabelové propojení | 9.3761
9820342 | Revizní kryt pro modul toalety | 9.6048
9820346 | Rámeček ovládacího tlačítka TECEnow | 13.7212
9820347 | Rámeček ovládacího tlačítka TECEsquare | 17.7461
9820348 | Držák odpadního kolene toalety komplet, spodní | 7.2722
9820349 | Bezpečnostní kotvící tyčinka | 10.9769
9820350 | O-kroužek pro odtah zápachu | 13.2638
9820351 | Zvuková izolace, páska | 9.6048
9820352 | Připojovací kabel (5 metrů) k transformátoru TECElux Mini | 23.7358
9820353 | TECE universal napouštěcí ventil F10 | 16.7354
9820356 | TECEone skrytá uchycení | 19.3787
9820357 | TECEone ořech pro skrytou montáž (sada 2ks) | 11.3076
9820358 | TECEone keramická kartuše | 21.9758
9820359 | TECEone ochranné zařízení | 19.5686
9820360 | TECEone termostatická kartuše | 52.4623
9820361 | TECEone ovladač teploty | 17.7405
9820362 | TECEone ovladač na nastavení množství vody | 17.7405
9820363 | TECEone set sprchovacího ramene | 70.6423
9820364 | TECEone rozeta | 20.1778
9820365 | TECEone pancéřová hadička na teplou a studenou vodu | 27.0503
9820366 | TECEone brzdy k sedátku | 23.8538
9820367 | TECEone set tvarovek | 32.8838
9820369 | TECElux Mini Krycí deska bílé sklo | 284.9248
9820370 | TECElux Mini Krycí deska černé sklo | 306.8055
9820372 | Držák napouštěcího ventilu 17 mm | 1.7081
9820373 | Držák napouštěcího ventilu 27 mm/M 30 | 6.6319
9820374 | Pancéřová hadice M 30 | 11.8459
9820375 | Držák napouštěcího ventilu 27 mm/M 30 (8 cm) | 2.9892
9820376 | Pancéřovaná hadice M 30 | 17.6303
9820382 | Set ventilu | 8.9188
9820383 | Sada těstění pro napouštěcí ventil | 4.528
9820389 | TECE napouštěcí ventil F10 pro keramické nádržky | 16.7354
9820390 | Demontážní a programovací klíč | 22.8229
9820391 | TECEsquare kov 1 náhradní díly, nerezová ocel | 212.1091
9820392 | TECEsquare kov 1 náhradní díly, lesklý chrom | 355.5437
9820393 | TECEsquare kov 1 náhradní díly, bílý | 263.4565
9820394 | TECE throttle set for cisterns with an installation depth of up to 8.5 cm | 3.8039
9820397 | Rámeček ovládacího tlačítka TECElux Mini | 64.2151
9820398 | Závit 3/8" pro napouštěcí ventil F1 | 14.27
9820403 | TECEone koncovka spršky standardní 75° | 37.1192
9820404 | TECEone koncovka spršky standardní 90° | 37.1192
9820405 | TECEone koncovka spršky střední 90° | 37.1192
9820406 | TECEone koncovka spršky malá 90° | 36.3201
9820420 | Přídavné závaží pro malé splachování | 55.2699
9820422 | TECEone nástroj na výměnu sprchovacího ramene | 9.2698
9820423 | TECEone podložka s ložisky (4ks) | 5.7537
9820424 | Sifonový odtok | 4.528
9820425 | Pancéřová hadička pro TECEone | 22.8229
9820426 | TECEsolid rámeček | 22.2156
9820427 | TECEfilo - Solid krycí deska, broušená nerez s ochranou proti otiskům | 177.5648
9820433 | TECEfilo - Solid krycí deska, lesklý chrom | 177.5648
9820434 | TECEfilo - Solid krycí deska, lesklá bílá | 177.5648
9820435 | TECEfilo - Solid krycí deska, matná bílá | 177.5648
9820436 | TECEfilo - Solid krycí deska, broušená nerez | 177.5648
9820437 | Podpěrná ocelová ramena | 98.705
9820440 | TECE spare part by-pack for urinal flush valve U 2 | 34.902
9820441 | Jednotka hygienického splachování | 248.6443
9820442 | 3cestný uzavírací ventil | 57.9946
9820443 | 4cestný uzavírací ventil | 65.1318
9820444 | Pancéřovaná hadice pro jednotku hygienického splachování | 18.3849
9820446 | O-kroužek pro vypouštěcí ventil A3 | 3.5993
9820447 | Provozní bezpečnostní brzda s kovovou pružinou | 20.8562
9820459 | TECE spare part radio electronics battery and mains (from 09/2019) | 233.2715
9820460 | TECE spare part electronics, battery and mains (from 01/2020), cable-connected | 106.1445
9820461 | TECEprofil podpěra pravá | 16.342
9820462 | TECEprofil podpěra levá | 16.1423
9820464 | TECEone rohový ventil (sada 2ks) | 23.4143
9820484 | TECEone těsnění pro splachovací trubici | 15.2941
9820533 | TECEfilo ventil 230V | 88.183
9820534 | TECEfilo krycí deska, bílý plast | 187.0343
9820535 | TECEfilo krycí deska, lesklý chrom plast | 190.8701
9820537 | TECEfilo krycí deska, bílé sklo | 259.2749
9820538 | TECEfilo krycí deska, broušená nerez | 239.6165
9820540 | TECEfilo ventil 7,2V bateriové napájení | 110.5185
9820545 | TECEfilo baterie | 15.2632
9820546 | TECEfilo držák baterie | 17.5407
9820550 | TECEfilo krycí deska, černé sklo | 320.2479
9820553 | Transformátor 230 V/12 V | 91.0171
9820554 | TECEfilo připevňovací šrouby | 10.4285
9820557 | Sada tlačítek TECEsquare, bílá | 28.062
9820558 | Sada tlačítek TECEsquare, lesklý chrom | 49.1085
9820559 | Sada tlačítek TECEsquare, broušená nerezová ocel | 74.1203
9820560 | Sada tlačítek TECEsquare, černá | 28.9771
9880036 | Odbočná pancéřová hadička TECEprofil pro sprchovací toalety | 43.8588
9880037 | TECEprofil příslušenství pro instalaci závěsných sprchovacích toalet | 33.0708
9880046 | TECEone připojovací sada pro montážní prvek pro WC TECEprofil | 35.2849
9880047 | TECEone připojovací sada pro splachovací nádržku TECEbox | 22.848
9880048 | TECEone montážní sada pro cihlovou stěnu pro splach. nádrže s konstr. Hloubkou 8,5 cm | 28.2489
9880049 | TECEprofil připojovací sada pro TOTO SG | 25.995
9880050 | TECEprofil protipožární ochrana tlačítka | 94.248
9880051 | TECEprofil protipožární ochrana odpadu | 47.124
9880052 | TECEprofil instalační sada pro připojení sprchovací toalety pro modul stavební výšky 1120 mm | 53.361
9880053 | TECEprofil instalační sada pro připojení sprchovací toalety pro modul stavební výšky 980 mm | 52.745
9880054 | TECEprofil instalační sada pro připojení sprchovací toalety pro modul stavební výšky 820 mm | 51.8595
9880056 | TECEone sada pro TECEconstruct se splachovací nádrží Octa | 40.3556
15100070 | TECElinus s nerezovým roštěm, 700 mm | 244.9279
15100080 | TECElinus s nerezovým roštěm, 800 mm | 251.1625
15100090 | TECElinus s nerezovým roštěm, 900 mm | 257.1743
15103070 | TECElinus žlab s nerezovým roštem „2v1“, 700 mm | 257.1743
15103080 | TECElinus žlab s nerezovým roštem „2v1“, 800 mm | 269.4207
15103090 | TECElinus žlab s nerezovým roštem „2v1“, 900 mm | 281.6671
15104070 | TECElinus s roštem "quadratum", 700 mm | 234.902
15104080 | TECElinus s roštem "quadratum", 800 mm | 241.1765
15104090 | TECElinus s roštem "quadratum", 900 mm | 254.5098
15120000 | Otto Coll M 500 lepidlo, 310 ml | 13.805
77111220 | SLQ plastové potrubí PE-RT 5S 12 x 1,5 mm s difúzní bariérou, role 200 m | 1.0401
77111630 | SLQ plastové potrubí PE-RT 5S 16 x 2 mm s difúzní bariérou, role 300 m | 1.2897
77111660 | SLQ plastové potrubí PE-RT 5S 16 x 2 mm s difúzní bariérou, role 600 m | 1.1233
77112030 | SLQ plastové potrubí PE-RT 5S 20 x 2,25 mm s difúzní bariérou, role 300 m | 1.6642
77112060 | SLQ plastové potrubí PE-RT 5S 20 x 2,25 mm s difúzní bariérou, role 600 m | 1.7058
77112540 | SLQ plastové potrubí PE-RT 5S 25 x 2,5 mm s difúzní bariérou, role 400 m | 2.3298
77121430 | SLQ plastové potrubí PE-RT 14 x 2 mm s difúzní bariérou, role 300 m | 1.4004
77121460 | SLQ plastové potrubí PE-RT 14 x 2 mm s difúzní bariérou, role 600 m | 1.4004
77121612 | SLQ plastové potrubí PE-RT 16 x 2 mm s difúzní bariérou, role 120 m | 1.4853
77121630 | SLQ plastové potrubí PE-RT 16 x 2 mm s difúzní bariérou, role 300 m | 1.4428
77121660 | SLQ plastové potrubí PE-RT 16 x 2 mm s difúzní bariérou, role 600 m | 1.4428
77121712 | SLQ plastové potrubí PE-RT 17 x 2 mm s difúzní bariérou, role 120 m | 1.5277
77121730 | SLQ plastové potrubí PE-RT 17 x 2 mm s difúzní bariérou, role 300 m | 1.4853
77121756 | SLQ plastové potrubí PE-RT 17 x 2 mm s difúzní bariérou, role 560 m | 1.4853
77122030 | SLQ plastové potrubí PE-RT 20 x 2 mm s difúzní bariérou, role 300 m | 1.9096
77122060 | SLQ plastové potrubí PE-RT 20 x 2 mm s difúzní bariérou, role 600 m | 1.9096
77131612 | SLQ plastové potrubí PE-Xc 16 x 2 mm s difúzní bariérou, role 120 m | 1.6974
77131630 | SLQ plastové potrubí PE-Xc 16 x 2 mm s difúzní bariérou, role 300 m | 1.655
77131660 | SLQ plastové potrubí PE-Xc 16 x 2 mm s difúzní bariérou, role 600 m | 1.655
77131712 | SLQ plastové potrubí PE-Xc 17 x 2 mm s difúzní bariérou, role 120 m | 1.7399
77131730 | SLQ plastové potrubí PE-Xc 17 x 2 mm s difúzní bariérou, role 300 m | 1.6974
77131756 | SLQ plastové potrubí PE-Xc 17 x 2 mm s difúzní bariérou, role 560 m | 1.6974
77132030 | SLQ plastové potrubí PE-Xc 20 x 2 mm s difúzní bariérou, role 300 m | 1.7823
77132061 | SLQ plastové potrubí PE-Xc 20 x 2 mm s difúzní bariérou, role 600 m | 1.7823
77141612 | SLQ plastové potrubí PE-MDXc 16 × 2 mm s difúzní bariérou, role 120 m | 1.5277
77141630 | SLQ plastové potrubí PE-MDXc 16 × 2 mm s difúzní bariérou, role 300 m | 1.4853
77141660 | SLQ plastové potrubí PE-MDXc 16 × 2 mm s difúzní bariérou, role 600 m | 1.4853
77151612 | SLQ vícevrstvé potrubí AL/PE-RT 16 x 2 mm, role 120 m | 1.8247
77151630 | SLQ vícevrstvé potrubí AL/PE-RT 16 x 2 mm, role 300 m | 1.7823
77151660 | SLQ vícevrstvé potrubí AL/PE-RT 16 x 2 mm, role 600 m | 1.7823
77171630 | TECEfloor PE-Xa trubka 16x2 mm, 300 m kyslíková bariéra dle DIN 4726 | 1.4992
77171660 | TECEfloor PE-Xa trubka 16x2 mm, 600 m kyslíková bariéra dle DIN 4726 | 1.4992
77171730 | TECEfloor PE-Xa trubka 17x2 mm, 300 m kyslíková bariéra dle DIN 4726 | 1.5761
77171760 | TECEfloor PE-Xa trubka 17x2 mm, 600 m kyslíková bariéra dle DIN 4726 | 1.5761
77172060 | TECEfloor PE-Xa trubka 20x2 mm, 600 m kyslíková bariéra dle DIN 4726 | 1.999
77211200 | SLQ Eurokonusový adaptér pro SLQ potrubí - 12 x 1.5 - 3/4" | 7.6618
77211400 | SLQ Eurokonusový adaptér pro SLQ potrubí - 14 x 2 - 3/4" | 3.3524
77211600 | SLQ Eurokonusový adaptér pro SLQ potrubí - 16 x 2 - 3/4" | 3.3524
77211700 | SLQ Eurokonusový adaptér pro SLQ potrubí - 17 x 2 - 3/4" | 3.3524
77212000 | SLQ Eurokonusový adaptér pro SLQ potrubí - 20 x 2 - 3/4" | 3.3524
77220014 | SLQ axiálně lisovaná spojka pro plastová potrubí 14 x 2 mm | 5.6864
77220015 | TECEfloor axiálně lisovaná spojka pro SLQ AL/PE-RT | 6.5776
77220016 | SLQ axiálně lisovaná spojka pro plastová potrubí 16 x 2 mm | 5.6016
77220017 | SLQ axiálně lisovaná spojka pro plastová potrubí 17 x 2 mm | 14.7253
77220020 | SLQ axiálně lisovaná spojka pro plastová potrubí 20 x 2 mm | 14.3858
77220025 | SLQ axiálně lisovaná spojka pro plastová potrubí dim 25 mm | 21.8421
77220034 | SLQ univerzální spojka 3/4" - 3/4" - Eurokonus | 3.013
77220035 | TECEfloor SLQ Eurokonus Y | 12.0941
77230016 | TECEfloor násuvný eurokonus typ TECElogo pro SLQ MDXc a SLQ AL/PE-RT potrubí | 6.4927
77230017 | TECEfloor spojka 16 x 16 typ TECElogo pro SLQ MDXc a SLQ AL/PE-RT potrubí | 7.7658
77310002 | SLQ rozdělovač pro podlahové vytápění, nerezová ocel, 2 topné okruhy | 128.3265
77310003 | SLQ rozdělovač pro podlahové vytápění, nerezová ocel, 3 topné okruhy | 159.4321
77310004 | SLQ rozdělovač pro podlahové vytápění, nerezová ocel, 4 topné okruhy | 190.5801
77310005 | SLQ rozdělovač pro podlahové vytápění, nerezová ocel, 5 topných okruhů | 221.7281
77310006 | SLQ rozdělovač pro podlahové vytápění, nerezová ocel, 6 topných okruhů | 252.8761
77310007 | SLQ rozdělovač pro podlahové vytápění, nerezová ocel, 7 topných okruhů | 284.0241
77310008 | SLQ rozdělovač pro podlahové vytápění, nerezová ocel, 8 topných okruhů | 315.1722
77310009 | SLQ rozdělovač pro podlahové vytápění, nerezová ocel, 9 topných okruhů | 346.2778
77310010 | SLQ rozdělovač pro podlahové vytápění, nerezová ocel, 10 topných okruhů | 377.4258
77310011 | SLQ rozdělovač pro podlahové vytápění, nerezová ocel, 11 topných okruhů | 408.5314
77310012 | SLQ rozdělovač pro podlahové vytápění, nerezová ocel, 12 topných okruhů | 439.6794
77310022 | TECEfloor rozšiřující sada rozdělovače, 2 okruhy včetně měřiče průtoku | 151.3417
77310023 | TECEfloor rozšiřující sada rozdělovače, 3 okruhy včetně měřiče průtoku | 189.8296
77311102 | SLQ rozdělovač pro podlahové vytápění typ TECElogo, nerezová ocel, 2 topné okruhy | 131.0848
77311103 | SLQ rozdělovač pro podlahové vytápění typ TECElogo, nerezová ocel, 3 topné okruhy | 185.0634
77311104 | SLQ rozdělovač pro podlahové vytápění typ TECElogo, nerezová ocel, 4 topné okruhy | 226.3961
77311105 | SLQ rozdělovač pro podlahové vytápění typ TECElogo, nerezová ocel, 5 topných okruhů | 267.856
77311106 | SLQ rozdělovač pro podlahové vytápění typ TECElogo, nerezová ocel, 6 topných okruhů | 309.2736
77311107 | SLQ rozdělovač pro podlahové vytápění typ TECElogo, nerezová ocel, 7 topných okruhů | 350.6062
77311108 | SLQ rozdělovač pro podlahové vytápění typ TECElogo, nerezová ocel, 8 topných okruhů | 392.0662
77311109 | SLQ rozdělovač pro podlahové vytápění typ TECElogo, nerezová ocel, 9 topných okruhů | 433.4413
77311110 | SLQ rozdělovač pro podlahové vytápění typ TECElogo, nerezová ocel, 10 topných okruhů | 474.8588
77311111 | SLQ rozdělovač pro podlahové vytápění typ TECElogo, nerezová ocel, 11 topných okruhů | 516.3188
77311112 | SLQ rozdělovač pro podlahové vytápění typ TECElogo, nerezová ocel, 12 topných okruhů | 557.6939
77351001 | Skříň rozdělovače vestavná UP 110 - 400 mm | 122.1732
77351002 | Skříň rozdělovače vestavná UP 110 - 540 mm | 131.8062
77351003 | Skříň rozdělovače vestavná UP 110 - 690 mm | 147.0832
77351004 | Skříň rozdělovače vestavná UP 110 - 840 mm | 160.8749
77351005 | Skříň rozdělovače vestavná UP 110 - 990 mm | 178.8677
77351006 | Skříň rozdělovače vestavná UP 110 - 1140 mm | 212.4771
77351011 | Skříň rozdělovače vestavná UP 80 - 400 mm | 110.8428
77351012 | Skříň rozdělovače vestavná UP 80 - 540 mm | 119.6271
77351013 | Skříň rozdělovače vestavná UP 80 - 690 mm | 133.4612
77351014 | Skříň rozdělovače vestavná UP 80 - 840 mm | 146.0223
77351015 | Skříň rozdělovače vestavná UP 80 - 990 mm | 162.3177
77351016 | Skříň rozdělovače vestavná UP 80 - 1140 mm | 192.8716
77352001 | Skříň rozdělovače nástěnná AP 125 - 500 mm | 147.5075
77352002 | Skříň rozdělovače nástěnná AP 125 - 730 mm | 165.9248
77352003 | Skříň rozdělovače nástěnná AP 125 - 880 mm | 184.3844
77352004 | Skříň rozdělovače nástěnná AP 125 - 1030 mm | 202.8441
77352011 | TECEfloor designový skleněný kryt zapuštěné skříně 489 x 566 mm | 386.3495
77352012 | TECEfloor designový skleněný kryt zapuštěné skříně 628 x 566 mm | 391.0916
77352013 | TECEfloor designový skleněný kryt zapuštěné skříně 778 x 566 mm | 413.1845
77352014 | TECEfloor designový skleněný kryt zapuštěné skříně 928 x 566 mm | 445.3864
77352015 | TECEfloor designový skleněný kryt zapuštěné skříně 1078 x 566 mm | 478.4338
77381001 | Kulový ventil 3/4" x 1" | 11.5426
77381002 | Rohový kulový ventil 3/4" s kolmým přechodem 1" | 114.8318
77381003 | Kulový ventil 1" x 1" | 17.5261
77381006 | SLQ průmyslový kulový ventil 1 1/2" | 79.8646
77381008 | TECEfloor kulový ventil s teploměrem | 25.8792
77381009 | TECEfloor kulový ventil 1" FT / 1" MT, včetně plochéo těsnění | 87.8185
77382005 | SLQ připojovací sada - vestavná, 3/4" vnitřní závit × 1" vnější závit | 119.1179
77383001 | TECEfloor ovládací ventil 1" | 45.507
77383002 | TECEfloor ventil pro regulaci jednotlivých zón 1" | 43.6205
77390010 | Plastový rozdělovač - základní modul | 110.6307
77390012 | TECEfloor ventil pro rozdělovač | 124.7273
77390020 | Plastový rozdělovač - modulární část s průtokoměrem, 2 topné okruhy | 87.5455
77390030 | Plastový rozdělovač - modulární část s průtokoměrem, 3 topné okruhy | 129.0903
77390040 | TECEfloor plastový rozdělovač - modulární část s průtokoměrem, 4 topné okruhy | 148.8231
77390110 | SLQ průmyslový plastový rozdělovač 1 1/2", vč. kohoutu KFE a držáku na stěnu | 194.1023
77390111 | TECEfloor plastový průmyslový rozdělovač 3/4", modulární část | 98.8295
77390113 | SLQ průmyslový plastový rozdělovač 1 1/2", modulární část | 88.4499
77390114 | Připojovací sada typu TECEflex pro průmyslový rozdělovač | 44.1834
77390120 | SLQ sada držáků pro průmyslový plastový rozdělovač | 24.1036
77390130 | SLQ manometr pro průmyslový plastový rozdělovač | 23.4671
77400015 | Kryt designového termostatu DT, černá barva | 70.3522
77400016 | Kryt designového termostatu DT, bílá barva | 69.5618
77400017 | Kryt designového termostatu DT, oranžová barva | 115.2013
77410024 | TECEfloor základna designového termostatu DT 230 V, černá | 43.1433
77410025 | TECEfloor základna designového termostatu DT 24 V, černá | 43.1433
77410030 | 230V prostorový termostat analogový, včetně držáku na stěnu | 33.5244
77410031 | TECEfloor pokojový termostat, analogový, RT-A 230-HK | 53.7075
77410032 | Pokojový termostat analogový bílý, 24V | 33.5244
77410033 | TECEfloor pokojový termostat, analogový, RT-A 24-HK | 53.7075
77410034 | TECEfloor prostorový termostat, digitální 230 V, standardní verze, topení | 50.8808
77410035 | TECEfloor prostorový termostat, digitální 230 V, řízené topení/chlazení | 131.5092
77410036 | TECEfloor prostorový termostat, digitální 24 V, standardní verze, topení | 50.8808
77410037 | TECEfloor prostorový termostat, digitální 24 V, řízené topení/chlazení | 131.5092
77410039 | TECEfloor pokojový termostat topení RT-D, LC displej, 230V, bílé sklo | 90.2805
77410041 | TECEfloor pokojový termostat topení/chlazení RT-D, LC displej, 230V, bílé sklo | 156.0147
77410043 | TECEfloor pokojový termostat topení RT-D, LC displej, 24V, bílé sklo | 90.9046
77410045 | TECEfloor pokojový termostat topení/chlazení RT-D, LC displej, 24V, bílé sklo | 170.3681
77410050 | TECEfloor teplotní senzor | 29.9915
77420030 | TECEfloor bezdrátový pokojový termostat RTF-A, analogový, top./chlaz., bílý | 83.9983
77420032 | TECEfloor bezdrátový pokojový termostat RTF-D, LC displej, Top./chlaz., bílý | 103.5938
77420033 | TECEfloor bezdrátový pokojový termostat RTF-D, LC displej, Top./chlaz., čídlo do podlahy, bílý | 159.135
77420035 | TECEfloor bezdrátový pokojový termostat RTF-D, LC displej, Top./chlaz., čídlo do podlahy, bílé sklo | 145.5721
77430028 | Svorkovnice pro 230/24V servopohon, 6 termostatů | 78.5066
77430029 | Svorkovnice pro 230/24V servopohon, 10 termostatů | 92.8924
77430030 | Svorkovnice plus pro 230 V servopohon, 6 termostatů | 99.6822
77430031 | Svorkovnice plus pro 230 V servopohon, 10 termostatů | 113.4314
77430032 | Svorkovnice plus pro 24 V servopohon, 6 termostatů | 99.6822
77430033 | Svorkovnice plus pro 24 V servopohon, 10 termostatů | 113.4314
77430040 | TECEfloor adaptér 230/24V | 74.263
77440030 | Bezdrátová svorkovnice vč. 24V pro 24V servopohon, 4 termostaty | 433.6959
77440031 | Bezdrátová svorkovnice vč. 24V pro 24V servopohon, 8 termostatů | 517.2524
77440040 | TECEfloor bezdrátový opakovač signálu | 282.5104
77440041 | TECEfloor externí anténa | 274.5529
77450000 | Mísící sada 20-55 °C | 669.5128
77450005 | TECEfloor mísicí sada | 641.6025
77450010 | TECEfloor mísicí sada | 645.098
77450011 | Příložný termostat 0-60 °C | 35.5614
77460003 | TECEfloor 3-cestný tepelné čerpadlo, Rp 1" - RS 25/6, 230 V | 812.7735
77460004 | TECEfloor 3-cestný tepelné čerpadlo, Rp 1" - RS 25/7.5, 230 V | 952.6825
77460005 | TECEfloor motor směšovacího ventilu 230 V | 141.8725
77460006 | TECEfloor regulátor konstantní teploty 230 V | 395.2795
77460007 | TECEfloor kompaktní regulátor 230 V | 782.474
77470010 | TECEfloor design RTL box instalační jednotka | 231.1134
77470020 | TECEfloor designové ovládáni RTL boxu, černé sklo | 115.3261
77470021 | TECEfloor designové ovládáni RTL boxu, bílé sklo | 115.3261
77470025 | TECEfloor termostatická nastavovací hlavice pro RTL Box | 60.2603
77490010 | SLQ servopohon 230 V | 31.827
77490015 | TECEfloor Base servomotor 230 V | 23.1385
77490020 | SLQ servopohon 24 V | 31.827
77490021 | TECEfloor SLQ servomotor pro centrální ovládání | 94.0676
77510010 | Systemová fóliová deska, 5KPa/m2 | 18.6718
77510020 | Systemová fóliová deska, 30KPa/m2 | 18.1626
77510021 | Ukončovací pás 30/11 pro System.desky 30-2 a 11, š 900 mm | 3.6919
77510030 | Systemová fóliová deska, 5KPa/m2 - bez izolace | 12.264
77510031 | Ukončovací pás pro Systemovou fólii, š 900 mm | 3.6919
77520001 | Universální pokládací deska FM 16/12, rozteč 150mm | 60.3257
77520002 | Universální kombinační prvek FM 16/12, oblouk | 24.1303
77520003 | Okrajová dřevěná lišta FM 16/12 | 6.1158
77520006 | Universální pokládací deska TP 30/16, rozteč 150mm | 15.8511
77520007 | Pozinkovaný profil pro potrubí TP 30/16 | 4.1188
77520008 | Hliníkový profil pro potrubí TP 30/16 | 5.2005
77520010 | Universální pokládací deska s hliníkovým plechem, rozteč 125 mm | 38.0651
77520011 | Universální pokládací deska s hliníkovým plechem, rozteč 250 mm | 33.9064
77520012 | Vratná deska s hliníkovým plechem, rozteč 125 mm | 41.46
77520013 | Vratná deska s hliníkovým plechem, rozteč 250 mm | 41.46
77520014 | Přechodová deska 125/250 mm | 8.3599
77520015 | Plná deska pro neaktivní zóny | 10.4817
77520016 | Okrajová dřevěná lišta, L=1000 mm | 6.2805
77520017 | Okrajová dřevěná lišta pro dveřní prostor, L=250 mm | 2.5037
77520018 | Podkladní rohož | 39.7625
77520019 | Lepící páska na spáry, L=120 m | 313.7718
77520020 | Disperzní lepidlo Ultrabond Eco Fix, 10 kg | 219.6063
77520021 | Řezák drážek | 623.4273
77520022 | Vratná deska bez hliníkového plechu, rozteč 125 mm | 11.5002
77520023 | Vratná deska bez hliníkového plechu, rozteč 250 mm | 11.5002
77520024 | TECEfloor krycí plech UP, 800 x 200 mm | 12.4762
77520026 | Řezací čepel | 56.7477
77531500 | Tacker role s kročejovou izolací 30-2 DES WLG 040, š 1 m/d 10 m | 8.7843
77531520 | Tacker role s kročejovou izolací 30-3 DES WLG 045, š 1 m/d 10 m | 8.6569
77531531 | TECEfloor tacker deska 10plus samolepící | 13.7068
77531540 | TECEfloor tacker deska Flat2, 48.0 m x 1.2 m x 2 mm | 4.1478
77531602 | TECEfloor role se suchým zipem K2, samolepící, tloušťka 2 mm | 13.629
77540010 | Nosná rohož (kari-síť) 100 x 100 mm | 7.299
77540015 | Nosná rohož (kari-síť) 150 x 150 mm | 7.299
77570009 | Vodící lišta pro uchycení potrubí 12 mm | 3.1203
77570010 | Vodící lišta pro uchycení potrubí 14 - 20 mm | 3.6919
77570015 | TECEfloor clip lišta 20 | 3.2291
77570025 | Vodící lišta pro uchycení potrubí 25 mm | 5.6581
77600010 | Lepící páska | 4.7953
77600020 | Odvíječka lepící pásky | 26.2254
77610001 | Svorkovací nástroj pro svorky T8 | 401.1051
77610010 | Jehlové svorky extra 14 - 20 mm | 0.12731
77610016 | Jehlové svorky standard 14 - 20 mm | 0.12731
77610019 | TECEfloor standard svorky 6 mm, v zásobníku | 49.0637
77610023 | TECEfloor jehlové svorky standard, dl. 60 mm | 0.12731
77610024 | TECEfloor svorkovací nástroj standard 6 mm, svorky 40 a 60 mm | 354.5952
77610025 | TECEfloor svorky 10plus | 0.16974
77610026 | TECEfloor svorkovací nástroj 10plus | 439.7643
77610027 | TECEfloor svorky 10plus - 10-12 mm | 0.15686
77611000 | Klipy na nosnou rohož, v zásobníku | 0.12731
77611001 | TECEfloor svorkovací nástroj, 17 mm | 380.1105
77611010 | Klipy na nosnou rohož 16 - 18 mm | 0.12731
77611020 | Spojky pro nosnou rohož (1000ks) | 24.528
77612010 | Příchytka | 0.12731
77612020 | TECEfloor upevňovací háčky pro systémovou fólii | 25.628
77620012 | TECEfloor krajová dilatační páska, 10 x 150 mm | 0.93359
77630010 | Profil pro dilatační spáry | 6.1108
77640010 | Plastifikátor | 4.668
77641010 | TECEfloor cement screed, special additive | 6.93
77660010 | PE fólie separační (balení 225 m2) | 1.4428
77660012 | PE fólie | 1.7058
77910010 | Vodící oblouk plastový 14 - 17 mm | 1.1882
77910011 | Vodící oblouk plastový 20 mm | 1.4853
77910012 | Vodicí oblouk ohybu trubky TECE, 25 mm | 2.5795
77911016 | TECEfloor chránička - 25/20 mm | 1.4947
77911020 | TECEfloor chránička - 28/23 mm | 1.7189
77911025 | TECEfloor chránička | 2.1945
77920000 | SLQ odhrotovač potrubí dim. 14-16-17-20, adaptabilní | 68.8312
77920001 | Kalibrační a odhrotovací nástroj TECEfloor SLQ, pro dimenze 12/14/16/17/20 | 67.9292
77920010 | Stahovací popruh 20 mm | 9.5481
77920020 | Pokládkový naviják na vozíku | 824.7861
77920040 | Sada nářadí typ TECElogo | 79.0583
77920041 | Sada nářadí typ TECElogo v kufru | 413.7086
77921700 | SLQ roztahovací hlava pro PE-Xc a PE-RT potrubí 17 x 2 mm | 91.1101
77922000 | SLQ roztahovací hlava pro PE-Xc a PE-RT potrubí 20 x 2mm | 93.6987
77922500 | SLQ roztahovací hlava pro potrubí dim 25 x 2.5 mm | 256.405
77990010 | Cylindrický zámek ke skříni rozdělovače | 15.5316
77990012 | Zámek pro skřín rozdělovače | 3.3283
77990016 | TECEfloor průtokoměr pro plastový rozdělovač | 22.6184
77990017 | TECEfloor náhradní ventil plastového rozdělovače | 19.6903
77990018 | TECEfloor indikátor průtoku | 22.1375
77990020 | Krycí panel pro skřín rozdělovače TECEfloor, 400 mm | 12.4396
77990021 | Krycí panel pro skřín rozdělovače TECEfloor, 540 mm | 13.5213
77990022 | Krycí panel pro skřín rozdělovače TECEfloor, 690 mm | 15.6015
77990023 | Krycí panel pro skřín rozdělovače TECEfloor, 840 mm | 17.4736
77990024 | Krycí panel pro skřín rozdělovače TECEfloor, 990 mm | 18.6802
77990025 | Krycí panel pro skřín rozdělovače TECEfloor, 1140 mm | 17.6817
77990026 | Dvířka pro skřín rozdělovače TECEfloor, 400 mm | 65.7342
77990027 | Dvířka pro skřín rozdělovače TECEfloor, 540 mm | 70.3106
77990028 | Dvířka pro skřín rozdělovače TECEfloor, 690 mm | 82.7918
77990029 | Dvířka pro skřín rozdělovače TECEfloor, 840 mm | 89.4484
77990030 | Dvířka pro skřín rozdělovače TECEfloor, 990 mm | 106.4644
77990031 | Dvířka pro skřín rozdělovače TECEfloor, 1140 mm | 124.7702
77990036 | TECEfloor termostatická hlavice s čidlem pro mísící sadu | 85.7207
77990037 | TECEfloor čerpadlo ES 15-60/130 mm pro mísící sadu | 330.0672
77990038 | TECEfloor příchytný teploměr pro mísící sadu | 10.9485
77990040 | Pouzdro pro TECEfloor rozdělovač UP | 7.0311
77990043 | Plechový jazýček pro skřín rozdělovače | 6.199
77990051 | TECEfloor průtokoměr pro nerezový rozdělovač | 29.0687
77990052 | TECEfloor náhradní ventil nerezového rozdělovače | 25.7162
77990053 | TECEfloor sada držáků pro nerezový rozdělovač | 14.3009
77990054 | TECEfloor náhradní pružina pro svorkovací nástroj | 8.4023
77990055 | TECEfloor revizní klapka pro svorkovací nástroj | 8.8267
77990056 | TECEfloor stojan pro svorkovací nástroj | 15.1921
77990060 | TECEfloor napouštěcí/vypouštěcí ventil 1/2" s O-kroužkovým těsněním, náhr. díl pro rozdělovač | 13.7068
77990061 | Odvzdušňovací ventil rozdělovače | 3.3283
77990062 | TECEfloor víčko zpětné klapky | 4.0069
77990063 | TECEfloor maketa designového RTL boxu | 420.6125
77990064 | Příslušenství k instalační krabici RTL-boxu | 12.0651
77990065 | Příslušenství k RTL-boxu - instalační balíček | 16.6
77990066 | Hliníkový knoflík RTL-boxu | 54.7092
77990067 | Sklíčko RTL-boxu, černé | 49.5087
77990068 | Sklíčko RTL-boxu, bílé | 49.5087
77990070 | Kontrolní sklo průtokoměru | 17.0576
77990071 | Závit pro připojení potrubí k rozdělovači TECEfloor - přívodní potrubí | 9.1529
77990072 | Závit pro připojení potrubí k rozdělovači TECEfloor - vratné potrubí | 7.0311
77990075 | TECEfloor sample UP 16/12 | 7.546
ZV001 | Zvonkový vypínač | 6.3654